## 8.1
8. Трубопроводная арматура
8.1. Краны шаровые запорные
8.1.1. Краны шаровые стальные JiP, перемещаемая среда – вода и гликолевые смеси
Кодовый номер | Тип | DN, мм | PN , бар | Kvs, м3/ч | Кол-во в упаковке, шт. |  | Группа скидок | Цена без НДС, евро | Цена с НДС, евро | наличие
Шаровой кран JiP Premium WW под приварку с рукояткой, стандартным проходом; материал – углеродистая сталь; Тмакс. = 180 °С
065N0100G | JiP-WW | 15 | 40 | 11 | 1 |  | PL08-JIP-M | 38.9 | 46.68 | 1
065N0105G | JiP-WW | 20 | 40 | 15 | 1 |  | PL08-JIP-M | 38.9 | 46.68 | 1
065N0110G | JiP-WW | 25 | 40 | 34 | 1 |  | PL08-JIP-M | 42.89 | 51.47 | 1
065N0115G | JiP-WW | 32 | 40 | 52 | 1 |  | PL08-JIP-M | 46.62 | 55.94 | 1
065N0120G | JiP-WW | 40 | 40 | 96 | 1 |  | PL08-JIP-M | 63.46 | 76.15 | 1
065N0125G | JiP-WW | 50 | 40 | 184 | 1 |  | PL08-JIP-M | 71.32 | 85.58 | 1
065N4280G | JiP-WW | 65 | 25 | 200 | 1 |  | PL08-JIP-M | 115.44 | 138.53 | 1
065N4285G | JiP-WW | 80 | 25 | 470 | 1 |  | PL08-JIP-M | 155.74 | 186.89 | 1
065N0140G | JiP-WW | 100 | 25 | 640 | 1 |  | PL08-JIP-M | 196.77 | 236.12 | 1
065N0745G | JiP-WW | 125 | 25 | 1080 | 1 |  | PL08-JIP-M | 377.19 | 452.63 | 1
065N0750G | JiP-WW | 150 | 25 | 1900 | 1 |  | PL08-JIP-M | 582.92 | 699.5 | 1
065N0755G | JiP-WW | 200 | 25 | 2300 | 1 |  | PL08-JIP-M | 1135.93 | 1363.12 | 1
Шаровой кран JiP Premium WW под приварку со стандартным проходом, редукторным приводом; материал – углеродистая сталь; Тмакс. = 180 °С
065N0151G | JiP/G-WW | 150 | 25 | 1900 | 1 |  | PL08-JIP-M | 1041 | 1249.2 | 1
065N0156G | JiP/G-WW | 200 | 25 | 2300 | 1 |  | PL08-JIP-M | 1373.9 | 1648.68 | 1
065N0161G | JiP/G-WW | 250 | 25 | 5100 | 1 |  | PL08-JIP-M | 3444.52 | 4133.42 | 1
065N0166G | JiP/G-WW | 300 | 25 | 9100 | 1 |  | PL08-JIP-M | 5654.44 | 6785.33 | 1
065N0171G | JiP/G-WW | 350 | 25 | 7000 | 1 |  | PL08-JIP-M | 8661.38 | 10393.66 | 3
065N0176G | JiP/G-WW | 400 | 25 | 10400 | 1 |  | PL08-JIP-M | 14814.37 | 17777.24 | 3
065N0181G | JiP/G-WW | 500 | 25 | 23700 | 1 |  | PL08-JIP-M | 27780.92 | 33337.1 | 3
065N0186G | JiP/G-WW | 600 | 25 | 14300 | 1 |  | PL08-JIP-M | 32681.19 | 39217.43 | 3
Шаровой кран JiP Premium FF фланцевый, с рукояткой стандартным проходом; материал – углеродистая сталь; Тмакс. = 180 °С
065N0300G | JiP-FF | 15 | 40 | 11 | 1 |  | PL08-JIP-M | 64.51 | 77.41 | 1
065N0305G | JiP-FF | 20 | 40 | 15 | 1 |  | PL08-JIP-M | 73.94 | 88.73 | 1
065N0310G | JiP-FF | 25 | 40 | 34 | 1 |  | PL08-JIP-M | 76.04 | 91.25 | 1
065N0315G | JiP-FF | 32 | 40 | 52 | 1 |  | PL08-JIP-M | 82.87 | 99.44 | 1
065N0320G | JiP-FF | 40 | 40 | 96 | 1 |  | PL08-JIP-M | 115.12 | 138.14 | 1
065N0325G | JiP-FF | 50 | 40 | 184 | 1 |  | PL08-JIP-M | 129.82 | 155.78 | 1
065N4281G | JiP-FF | 65 | 25 | 200 | 1 |  | PL08-JIP-M | 182.38 | 218.86 | 1
065N4286G | JiP-FF | 80 | 25 | 470 | 1 |  | PL08-JIP-M | 224.19 | 269.03 | 1
065N0340G | JiP-FF | 100 | 25 | 640 | 1 |  | PL08-JIP-M | 319.28 | 383.14 | 1
065N0945G | JiP-FF | 125 | 25 | 1080 | 1 |  | PL08-JIP-M | 561.6 | 673.92 | 1
065N0950G | JiP-FF | 150 | 25 | 1900 | 1 |  | PL08-JIP-M | 927.84 | 1113.41 | 1
065N0955G | JiP-FF | 200 | 25 | 2300 | 1 |  | PL08-JIP-M | 1690.56 | 2028.67 | 1
065N0855G | JiP-FF | 200 | 16 | 2300 | 1 |  | PL08-JIP-M | 1187.38 | 1424.86 | 1
Шаровой кран JiP Premium FF фланцевый со стандартным проходом, редукторным приводом; материал – углеродистая сталь; Тмакс. = 180 °С
065N0351G | JiP/G-FF | 150 | 25 | 1900 | 1 |  | PL08-JIP-M | 1105.92 | 1327.1 | 1
065N0356G | JiP/G-FF | 200 | 25 | 2300 | 1 |  | PL08-JIP-M | 1688.72 | 2026.46 | 1
065N0361G | JiP/G-FF | 250 | 25 | 5100 | 1 |  | PL08-JIP-M | 3709.73 | 4451.68 | 1
065N0366G | JiP/G-FF | 300 | 25 | 9100 | 1 |  | PL08-JIP-M | 5866.78 | 7040.14 | 2
065N0371G | JiP/G-FF | 350 | 25 | 7000 | 1 |  | PL08-JIP-M | 9984.2 | 11981.04 | 3
065N0376G | JiP/G-FF | 400 | 25 | 10400 | 1 |  | PL08-JIP-M | 16416.42 | 19699.7 | 3
065N0381G | JiP/G-FF | 500 | 25 | 23700 | 1 |  | PL08-JIP-M | 30238.23 | 36285.88 | 3
065N0251G | JiP/G-FF | 150 | 16 | 1900 | 1 |  | PL08-JIP-M | 1075.7 | 1290.84 | 1
065N0256G | JiP/G-FF | 200 | 16 | 2300 | 1 |  | PL08-JIP-M | 1609.06 | 1930.87 | 1
065N0261G | JiP/G-FF | 250 | 16 | 5100 | 1 |  | PL08-JIP-M | 3659.16 | 4390.99 | 1
065N0266G | JiP/G-FF | 300 | 16 | 9100 | 1 |  | PL08-JIP-M | 5792.18 | 6950.62 | 2
065N0271G | JiP/G-FF | 350 | 16 | 7000 | 1 |  | PL08-JIP-M | 9851.77 | 11822.12 | 3
065N0276G | JiP/G-FF | 400 | 16 | 10400 | 1 |  | PL08-JIP-M | 16095.68 | 19314.82 | 3
065N0281G | JiP/G-FF | 500 | 16 | 23700 | 1 |  | PL08-JIP-M | 29860.09 | 35832.11 | 3
Шаровой кран JiP Premium WW под приварку без редуктора со стандартным проходом, фланцем под электропривод; материал – углеродистая сталь; Тмакс. = 180 °С
065N0132 | JiP-WW | 65 | 25 | 200 | 1 |  | PL08-JIP-M | 298.17 | 357.8 | 3
065N0137 | JiP-WW | 80 | 25 | 470 | 1 |  | PL08-JIP-M | 340.72 | 408.86 | 3
065N0142 | JiP-WW | 100 | 25 | 640 | 1 |  | PL08-JIP-M | 421.23 | 505.48 | 3
065N0147 | JiP-WW | 125 | 25 | 1080 | 1 |  | PL08-JIP-M | 593.52 | 712.22 | 3
065N0152G | JiP-WW | 150 | 25 | 1900 | 1 |  | PL08-JIP-M | 774.01 | 928.81 | 3
065N0157G | JiP-WW | 200 | 25 | 2300 | 1 |  | PL08-JIP-M | 1107.07 | 1328.48 | 3
065N0162G | JiP-WW | 250 | 25 | 5100 | 1 |  | PL08-JIP-M | 2946.8 | 3536.16 | 3
065N0167G | JiP-WW | 300 | 25 | 9100 | 1 |  | PL08-JIP-M | 5056.89 | 6068.27 | 3
065N0172G | JiP-WW | 350 | 25 | 7000 | 1 |  | PL08-JIP-M | 8058.09 | 9669.71 | 3
065N0177G | JiP-WW | 400 | 25 | 10400 | 1 |  | PL08-JIP-M | 13358.04 | 16029.65 | 3
065N0182G | JiP-WW | 500 | 25 | 23700 | 1 |  | PL08-JIP-M | 25865.46 | 31038.55 | 3
065N0187G | JiP-WW | 600 | 25 | 14300 | 1 |  | PL08-JIP-M | 30765.68 | 36918.82 | 3
Шаровой кран JiP Premium FF фланцевый без редуктора со стандартным проходом, фланцем под электропривод; материал – углеродистая сталь; Тмакс. = 180 °С
065N0332 | JiP-FF | 65 | 25 | 200 | 1 |  | PL08-JIP-M | 401.39 | 481.67 | 3
065N0337 | JiP-FF | 80 | 25 | 470 | 1 |  | PL08-JIP-M | 464.62 | 557.54 | 3
065N0342 | JiP-FF | 100 | 25 | 640 | 1 |  | PL08-JIP-M | 568.41 | 682.09 | 3
065N0347 | JiP-FF | 125 | 25 | 1080 | 1 |  | PL08-JIP-M | 834.54 | 1001.45 | 1
065N0352G | JiP-FF | 150 | 25 | 1900 | 1 |  | PL08-JIP-M | 838.92 | 1006.7 | 3
065N0357G | JiP-FF | 200 | 25 | 2300 | 1 |  | PL08-JIP-M | 1421.74 | 1706.09 | 3
065N0362G | JiP-FF | 250 | 25 | 5100 | 1 |  | PL08-JIP-M | 3212.02 | 3854.42 | 3
065N0367G | JiP-FF | 300 | 25 | 9100 | 1 |  | PL08-JIP-M | 5269.23 | 6323.08 | 3
065N0372G | JiP-FF | 350 | 25 | 7000 | 1 |  | PL08-JIP-M | 9380.93 | 11257.12 | 3
065N0377G | JiP-FF | 400 | 25 | 10400 | 1 |  | PL08-JIP-M | 14960.1 | 17952.12 | 3
065N0382G | JiP-FF | 500 | 25 | 23700 | 1 |  | PL08-JIP-M | 28322.75 | 33987.3 | 3
065N0232 | JiP-FF | 65 | 16 | 200 | 1 |  | PL08-JIP-M | 344.42 | 413.3 | 3
065N0237 | JiP-FF | 80 | 16 | 470 | 1 |  | PL08-JIP-M | 447.31 | 536.77 | 3
065N0242 | JiP-FF | 100 | 16 | 640 | 1 |  | PL08-JIP-M | 570.35 | 684.42 | 1
065N0247 | JiP-FF | 125 | 16 | 1080 | 1 |  | PL08-JIP-M | 780.76 | 936.91 | 1
065N0252G | JiP-FF | 150 | 16 | 1900 | 1 |  | PL08-JIP-M | 808.73 | 970.48 | 3
065N0257G | JiP-FF | 200 | 16 | 2300 | 1 |  | PL08-JIP-M | 1342.09 | 1610.51 | 3
065N0262G | JiP-FF | 250 | 16 | 5100 | 1 |  | PL08-JIP-M | 3161.42 | 3793.7 | 3
065N0267G | JiP-FF | 300 | 16 | 9100 | 1 |  | PL08-JIP-M | 5194.63 | 6233.56 | 3
065N0272G | JiP-FF | 350 | 16 | 7000 | 1 |  | PL08-JIP-M | 9248.49 | 11098.19 | 3
065N0277G | JiP-FF | 400 | 16 | 10400 | 1 |  | PL08-JIP-M | 14639.37 | 17567.24 | 3
065N0282G | JiP-FF | 500 | 16 | 23700 | 1 |  | PL08-JIP-M | 27944.56 | 33533.47 | 3
Краны шаровые стальные JiP Standard, перемещаемая среда – вода
Кодовый номер | Тип | DN, мм | PN , бар | Kvs, м3/ч | Кол-во в упаковке, шт. |  | Группа скидок | Цена без НДС, евро | Цена с НДС, евро | наличие
Шаровой кран JiP Standard WW под приварку с рукояткой, стандартным проходом; материал – углеродистая сталь; Тмакс. = 150 °С
065N9600 | JiP-WW | 15 | 16 | 11 | 1 |  | PL08-JIPStand-M | 30.21 | 36.25 | 1
065N9601 | JiP-WW | 20 | 16 | 15 | 1 |  | PL08-JIPStand-M | 30.21 | 36.25 | 1
065N9602 | JiP-WW | 25 | 16 | 34 | 1 |  | PL08-JIPStand-M | 33.32 | 39.98 | 1
065N9603 | JiP-WW | 32 | 16 | 52 | 1 |  | PL08-JIPStand-M | 36.19 | 43.43 | 1
065N9604 | JiP-WW | 40 | 16 | 96 | 1 |  | PL08-JIPStand-M | 49.26 | 59.11 | 1
065N9605 | JiP-WW | 50 | 16 | 104 | 1 |  | PL08-JIPStand-M | 55.39 | 66.47 | 1
065N9606 | JiP-WW | 65 | 16 | 136 | 1 |  | PL08-JIPStand-M | 89.65 | 107.58 | 1
065N9607 | JiP-WW | 80 | 16 | 252 | 1 |  | PL08-JIPStand-M | 120.96 | 145.15 | 1
065N9608 | JiP-WW | 100 | 16 | 403 | 1 |  | PL08-JIPStand-M | 152.84 | 183.41 | 1
065N9609 | JiP-WW | 125 | 16 | 716 | 1 |  | PL08-JIPStand-M | 292.96 | 351.55 | 1
065N9610 | JiP-WW | 150 | 16 | 1022 | 1 |  | PL08-JIPStand-M | 452.77 | 543.32 | 1
Шаровой кран JiP Standard FF фланцевый, с рукояткой стандартным проходом; материал – углеродистая сталь; Тмакс. = 150 °С
065N9620 | JiP-FF | 15 | 16 | 11 | 1 |  | PL08-JIPStand-M | 50.1 | 60.12 | 1
065N9621 | JiP-FF | 20 | 16 | 15 | 1 |  | PL08-JIPStand-M | 57.42 | 68.9 | 1
065N9622 | JiP-FF | 25 | 16 | 34 | 1 |  | PL08-JIPStand-M | 59.07 | 70.88 | 1
065N9623 | JiP-FF | 32 | 16 | 52 | 1 |  | PL08-JIPStand-M | 64.38 | 77.26 | 1
065N9624 | JiP-FF | 40 | 16 | 96 | 1 |  | PL08-JIPStand-M | 89.43 | 107.32 | 1
065N9625 | JiP-FF | 50 | 16 | 104 | 1 |  | PL08-JIPStand-M | 100.85 | 121.02 | 1
065N9626 | JiP-FF | 65 | 16 | 136 | 1 |  | PL08-JIPStand-M | 108.44 | 130.13 | 1
065N9627 | JiP-FF | 80 | 16 | 252 | 1 |  | PL08-JIPStand-M | 129.44 | 155.33 | 1
065N9628 | JiP-FF | 100 | 16 | 403 | 1 |  | PL08-JIPStand-M | 183.61 | 220.33 | 1
065N9629 | JiP-FF | 125 | 16 | 716 | 1 |  | PL08-JIPStand-M | 304.95 | 365.94 | 1
065N9630 | JiP-FF | 150 | 16 | 1022 | 1 |  | PL08-JIPStand-M | 508.56 | 610.27 | 1
Кодовый номер | Тип | DN управляемого приводом шарового крана JIP, мм | Мощность привода, кВт | Номинальный ток, А | Пусковой ток, А | Кол-во в упаковке, шт. | Группа скидок | Цена без НДС, евро | Цена с НДС, евро | наличие
Электропривод AUMA для шаровых кранов Danfoss JiP, питание 3 x 380 В, класс защиты IP67
065N8397 | SQ 05.2 | 65 | 0.13 | 0.4 | 1.1 | 1 | JIP + AUMA | 1650.46 | 1980.55 | 3
065N8199 | SQ 05.2 | 80 | 0.13 | 0.4 | 1.1 | 1 | JIP + AUMA | 1650.46 | 1980.55 | 3
065N8200 | SQ 07.2 | 100 | 0.15 | 0.6 | 1.7 | 1 | JIP + AUMA | 1753.98 | 2104.78 | 3
065N8205 | SQ 10.2 | 125 | 0.25 | 0.8 | 2.1 | 1 | JIP + AUMA | 2150.01 | 2580.01 | 3
065N8205 | SQ 10.2 | 150 | 0.25 | 0.8 | 2.1 | 1 | JIP + AUMA | 2150.01 | 2580.01 | 3
065N8205 | SQ 10.2 | 200 | 0.25 | 0.8 | 2.1 | 1 | JIP + AUMA | 2150.01 | 2580.01 | 3
065N8220 | SQ 14.2 | 250 | 0.25 | 0.8 | 2.1 | 1 | JIP + AUMA | 2636.77 | 3164.12 | 3
065N8225 | SA 07.6 / GS 125.3 / VZ 4.3 | 300 | 0.47 | 1.7 | 4.8 | 1 | JIP + AUMA | 3750.09 | 4500.11 | 3
065N8225 | SA 07.6 / GS 125.3 / VZ 4.3 | 350 | 0.47 | 1.7 | 4.8 | 1 | JIP + AUMA | 3750.09 | 4500.11 | 3
065N8235 | SA 07.6 / GS 160.3 / GZ 160.3 | 400 | 0.47 | 1.7 | 4.8 | 1 | JIP + AUMA | 5459.41 | 6551.29 | 3
065N8240 | SA 10.2 / GS 160.3 / GZ 160.3 | 500 | 0.72 | 2.6 | 8.9 | 1 | JIP + AUMA | 6146.07 | 7375.28 | 3
065N8240 | SA 10.2 / GS 160.3 / GZ 160.3 | 600 | 0.72 | 2.6 | 8.9 | 1 | JIP + AUMA | 6146.07 | 7375.28 | 3
Электропривод AUMA с блоком управления AUMA MATIC AM 01.1 для шаровых кранов Danfoss JiP, питание 3 x 380 В, класс защиты IP67
065N8398 | SQ 05.2 / AM 01.1 | 65 | 0.13 | 0.4 | 1.1 | 1 | JIP + AUMA | 3592.98 | 4311.58 | 3
065N8399 | SQ 05.2 / AM 01.1 | 80 | 0.13 | 0.4 | 1.1 | 1 | JIP + AUMA | 3592.98 | 4311.58 | 3
065N8400 | SQ 07.2 / AM 01.1 | 100 | 0.15 | 0.6 | 1.7 | 1 | JIP + AUMA | 3715.89 | 4459.07 | 3
065N8405 | SQ 10.2 / AM 01.1 | 125 | 0.25 | 0.8 | 2.1 | 1 | JIP + AUMA | 4035.98 | 4843.18 | 3
065N8405 | SQ 10.2 / AM 01.1 | 150 | 0.25 | 0.8 | 2.1 | 1 | JIP + AUMA | 4035.98 | 4843.18 | 3
065N8405 | SQ 10.2 / AM 01.1 | 200 | 0.25 | 0.8 | 2.1 | 1 | JIP + AUMA | 4035.98 | 4843.18 | 3
065N8420 | SQ 14.2 / AM 01.1 | 250 | 0.25 | 0.8 | 2.1 | 1 | JIP + AUMA | 4764.05 | 5716.86 | 3
065N8425 | SA 07.6 / AM 01.1/ GS 125.3 / VZ 4.3 | 300 | 0.47 | 1.7 | 4.8 | 1 | JIP + AUMA | 5383.37 | 6460.04 | 3
065N8425 | SA 07.6 / AM 01.1/ GS 125.3 / VZ 4.3 | 350 | 0.47 | 1.7 | 4.8 | 1 | JIP + AUMA | 5383.37 | 6460.04 | 3
065N8435 | SA 07.6 / AM 01.1/ GS 160.3 / GZ 160.3 | 400 | 0.47 | 1.7 | 4.8 | 1 | JIP + AUMA | 7092.47 | 8510.96 | 3
065N8440 | SA 10.2 / AM 01.1/ GS 160.3 / GZ 160.3 | 500 | 0.72 | 2.6 | 8.9 | 1 | JIP + AUMA | 7779.13 | 9334.96 | 3
065N8440 | SA 10.2 / AM 01.1/ GS 160.3 / GZ 160.3 | 600 | 0.72 | 2.6 | 8.9 | 1 | JIP + AUMA | 7779.13 | 9334.96 | 3
Сборный комплект: шаровой кран JiP Premium и электропривод AUMA, питание 3 x 380 В, класс защиты IP67*
087H374901 | Шаровой кран JiP Premium DN65 PN25, FG, WW + Электропривод AUMA NORM SQ 05.2, 3ф*380В, F07 | [5 empty] | JIP + AUMA | 1948.64 | 2338.37 | 3
087H374902 | Шаровой кран JiP Premium DN80 PN25, FG, WW + Электропривод AUMA NORM SQ 05.2, 3ф*380В, F07 | Шаровый кран JiP Premium DN80 PN25, FG, WW + Электропривод AUMA NORM SQ 05.2, 3ф*380В, F07 | Шаровый кран JiP Premium DN80 PN25, FG, WW + Электропривод AUMA NORM SQ 05.2, 3ф*380В, F07 | Шаровый кран JiP Premium DN80 PN25, FG, WW + Электропривод AUMA NORM SQ 05.2, 3ф*380В, F07 | Шаровый кран JiP Premium DN80 PN25, FG, WW + Электропривод AUMA NORM SQ 05.2, 3ф*380В, F07 | Шаровый кран JiP Premium DN80 PN25, FG, WW + Электропривод AUMA NORM SQ 05.2, 3ф*380В, F07 | JIP + AUMA | 1991.2 | 2389.44 | 3
087H374903 | Шаровой кран JiP Premium DN100 PN25, FG, WW + Электропривод AUMA NORM SQ 07.2, 3ф*380В, F07 | Шаровый кран JiP Premium DN100 PN25, FG, WW + Электропривод AUMA NORM SQ 07.2, 3ф*380В, F07 | Шаровый кран JiP Premium DN100 PN25, FG, WW + Электропривод AUMA NORM SQ 07.2, 3ф*380В, F07 | Шаровый кран JiP Premium DN100 PN25, FG, WW + Электропривод AUMA NORM SQ 07.2, 3ф*380В, F07 | Шаровый кран JiP Premium DN100 PN25, FG, WW + Электропривод AUMA NORM SQ 07.2, 3ф*380В, F07 | Шаровый кран JiP Premium DN100 PN25, FG, WW + Электропривод AUMA NORM SQ 07.2, 3ф*380В, F07 | JIP + AUMA | 2175.21 | 2610.25 | 3
087H374904 | Шаровой кран JiP Premium DN125 PN25, FG, WW + Электропривод AUMA NORM SQ 10.2, 3ф*380В, F10/12 | Шаровый кран JiP Premium DN125 PN25, FG, WW + Электропривод AUMA NORM SQ 10.2, 3ф*380В, F10/12 | Шаровый кран JiP Premium DN125 PN25, FG, WW + Электропривод AUMA NORM SQ 10.2, 3ф*380В, F10/12 | Шаровый кран JiP Premium DN125 PN25, FG, WW + Электропривод AUMA NORM SQ 10.2, 3ф*380В, F10/12 | Шаровый кран JiP Premium DN125 PN25, FG, WW + Электропривод AUMA NORM SQ 10.2, 3ф*380В, F10/12 | Шаровый кран JiP Premium DN125 PN25, FG, WW + Электропривод AUMA NORM SQ 10.2, 3ф*380В, F10/12 | JIP + AUMA | 2743.53 | 3292.24 | 3
087H374905 | Шаровой кран JiP Premium DN150 PN25, FG, WW + Электропривод AUMA NORM SQ 10.2, 3ф*380В, F10/12 | Шаровый кран JiP Premium DN150 PN25, FG, WW + Электропривод AUMA NORM SQ 10.2, 3ф*380В, F10/12 | Шаровый кран JiP Premium DN150 PN25, FG, WW + Электропривод AUMA NORM SQ 10.2, 3ф*380В, F10/12 | Шаровый кран JiP Premium DN150 PN25, FG, WW + Электропривод AUMA NORM SQ 10.2, 3ф*380В, F10/12 | Шаровый кран JiP Premium DN150 PN25, FG, WW + Электропривод AUMA NORM SQ 10.2, 3ф*380В, F10/12 | Шаровый кран JiP Premium DN150 PN25, FG, WW + Электропривод AUMA NORM SQ 10.2, 3ф*380В, F10/12 | JIP + AUMA | 2924.03 | 3508.84 | 3
087H374906 | Шаровой кран JiP Premium DN200 PN25, FG, WW + Электропривод AUMA NORM SQ 10.2, 3ф*380В, F10/12 | Шаровый кран JiP Premium DN200 PN25, FG, WW + Электропривод AUMA NORM SQ 10.2, 3ф*380В, F10/12 | Шаровый кран JiP Premium DN200 PN25, FG, WW + Электропривод AUMA NORM SQ 10.2, 3ф*380В, F10/12 | Шаровый кран JiP Premium DN200 PN25, FG, WW + Электропривод AUMA NORM SQ 10.2, 3ф*380В, F10/12 | Шаровый кран JiP Premium DN200 PN25, FG, WW + Электропривод AUMA NORM SQ 10.2, 3ф*380В, F10/12 | Шаровый кран JiP Premium DN200 PN25, FG, WW + Электропривод AUMA NORM SQ 10.2, 3ф*380В, F10/12 | JIP + AUMA | 3257.09 | 3908.51 | 3
087H374907 | Шаровой кран JiP Premium DN250 PN25, FG, WW + Электропривод AUMA NORM SQ 14.2, 3ф*380В, F16 | Шаровый кран JiP Premium DN250 PN25, FG, WW + Электропривод AUMA NORM SQ 14.2, 3ф*380В, F16 | Шаровый кран JiP Premium DN250 PN25, FG, WW + Электропривод AUMA NORM SQ 14.2, 3ф*380В, F16 | Шаровый кран JiP Premium DN250 PN25, FG, WW + Электропривод AUMA NORM SQ 14.2, 3ф*380В, F16 | Шаровый кран JiP Premium DN250 PN25, FG, WW + Электропривод AUMA NORM SQ 14.2, 3ф*380В, F16 | Шаровый кран JiP Premium DN250 PN25, FG, WW + Электропривод AUMA NORM SQ 14.2, 3ф*380В, F16 | JIP + AUMA | 5583.57 | 6700.28 | 3
087H374908 | Шаровой кран JiP Premium DN300 PN25, FG, WW + Электропривод AUMA NORM SA 07.6/GS 125.3, 3ф*380В, F16 | Шаровый кран JiP Premium DN300 PN25, FG, WW + Электропривод AUMA NORM SA 07.6/GS 125.3, 3ф*380В, F16 | Шаровый кран JiP Premium DN300 PN25, FG, WW + Электропривод AUMA NORM SA 07.6/GS 125.3, 3ф*380В, F16 | Шаровый кран JiP Premium DN300 PN25, FG, WW + Электропривод AUMA NORM SA 07.6/GS 125.3, 3ф*380В, F16 | Шаровый кран JiP Premium DN300 PN25, FG, WW + Электропривод AUMA NORM SA 07.6/GS 125.3, 3ф*380В, F16 | Шаровый кран JiP Premium DN300 PN25, FG, WW + Электропривод AUMA NORM SA 07.6/GS 125.3, 3ф*380В, F16 | JIP + AUMA | 8806.97 | 10568.36 | 3
087H374909 | Шаровой кран JiP Premium DN350 PN25, FG, WW + Электропривод AUMA NORM SA 07.6/GS 125.3, 3ф*380В, F16 | Шаровый кран JiP Premium DN350 PN25, FG, WW + Электропривод AUMA NORM SA 07.6/GS 125.3, 3ф*380В, F16 | Шаровый кран JiP Premium DN350 PN25, FG, WW + Электропривод AUMA NORM SA 07.6/GS 125.3, 3ф*380В, F16 | Шаровый кран JiP Premium DN350 PN25, FG, WW + Электропривод AUMA NORM SA 07.6/GS 125.3, 3ф*380В, F16 | Шаровый кран JiP Premium DN350 PN25, FG, WW + Электропривод AUMA NORM SA 07.6/GS 125.3, 3ф*380В, F16 | Шаровый кран JiP Premium DN350 PN25, FG, WW + Электропривод AUMA NORM SA 07.6/GS 125.3, 3ф*380В, F16 | JIP + AUMA | 11808.19 | 14169.83 | 3
087H374910 | Шаровой кран JiP Premium DN400 PN25, FG, WW + Электропривод AUMA NORM SA 07.6/GS 160.3, 3ф*380В, F25 | Шаровый кран JiP Premium DN400 PN25, FG, WW + Электропривод AUMA NORM SA 07.6/GS 160.3, 3ф*380В, F25 | Шаровый кран JiP Premium DN400 PN25, FG, WW + Электропривод AUMA NORM SA 07.6/GS 160.3, 3ф*380В, F25 | Шаровый кран JiP Premium DN400 PN25, FG, WW + Электропривод AUMA NORM SA 07.6/GS 160.3, 3ф*380В, F25 | Шаровый кран JiP Premium DN400 PN25, FG, WW + Электропривод AUMA NORM SA 07.6/GS 160.3, 3ф*380В, F25 | Шаровый кран JiP Premium DN400 PN25, FG, WW + Электропривод AUMA NORM SA 07.6/GS 160.3, 3ф*380В, F25 | JIP + AUMA | 18817.45 | 22580.94 | 3
087H374911 | Шаровой кран JiP Premium DN500 PN25, FG, WW + Электропривод AUMA NORM SA 10.2/GS 160.3, 3ф*380В, F25 | Шаровый кран JiP Premium DN500 PN25, FG, WW + Электропривод AUMA NORM SA 10.2/GS 160.3, 3ф*380В, F25 | Шаровый кран JiP Premium DN500 PN25, FG, WW + Электропривод AUMA NORM SA 10.2/GS 160.3, 3ф*380В, F25 | Шаровый кран JiP Premium DN500 PN25, FG, WW + Электропривод AUMA NORM SA 10.2/GS 160.3, 3ф*380В, F25 | Шаровый кран JiP Premium DN500 PN25, FG, WW + Электропривод AUMA NORM SA 10.2/GS 160.3, 3ф*380В, F25 | Шаровый кран JiP Premium DN500 PN25, FG, WW + Электропривод AUMA NORM SA 10.2/GS 160.3, 3ф*380В, F25 | JIP + AUMA | 32011.52 | 38413.82 | 3
087H374912 | Шаровой кран JiP Premium DN600 PN25, FG, WW + Электропривод AUMA NORM SA 10.2/GS 160.3, 3ф*380В, F25 | Шаровый кран JiP Premium DN600 PN25, FG, WW + Электропривод AUMA NORM SA 10.2/GS 160.3, 3ф*380В, F25 | Шаровый кран JiP Premium DN600 PN25, FG, WW + Электропривод AUMA NORM SA 10.2/GS 160.3, 3ф*380В, F25 | Шаровый кран JiP Premium DN600 PN25, FG, WW + Электропривод AUMA NORM SA 10.2/GS 160.3, 3ф*380В, F25 | Шаровый кран JiP Premium DN600 PN25, FG, WW + Электропривод AUMA NORM SA 10.2/GS 160.3, 3ф*380В, F25 | Шаровый кран JiP Premium DN600 PN25, FG, WW + Электропривод AUMA NORM SA 10.2/GS 160.3, 3ф*380В, F25 | JIP + AUMA | 36911.74 | 44294.09 | 3
087H374913 | Шаровой кран JiP Premium DN65 PN16, FG, FF + Электропривод AUMA NORM SQ 05.2, 3ф*380В, F07 | Шаровый кран JiP Premium DN65 PN16, FG, FF + Электропривод AUMA NORM SQ 05.2, 3ф*380В, F07 | Шаровый кран JiP Premium DN65 PN16, FG, FF + Электропривод AUMA NORM SQ 05.2, 3ф*380В, F07 | Шаровый кран JiP Premium DN65 PN16, FG, FF + Электропривод AUMA NORM SQ 05.2, 3ф*380В, F07 | Шаровый кран JiP Premium DN65 PN16, FG, FF + Электропривод AUMA NORM SQ 05.2, 3ф*380В, F07 | Шаровый кран JiP Premium DN65 PN16, FG, FF + Электропривод AUMA NORM SQ 05.2, 3ф*380В, F07 | JIP + AUMA | 1994.88 | 2393.86 | 3
087H374914 | Шаровой кран JiP Premium DN80 PN16, FG, FF + Электропривод AUMA NORM SQ 05.2, 3ф*380В, F07 | Шаровый кран JiP Premium DN80 PN16, FG, FF + Электропривод AUMA NORM SQ 05.2, 3ф*380В, F07 | Шаровый кран JiP Premium DN80 PN16, FG, FF + Электропривод AUMA NORM SQ 05.2, 3ф*380В, F07 | Шаровый кран JiP Premium DN80 PN16, FG, FF + Электропривод AUMA NORM SQ 05.2, 3ф*380В, F07 | Шаровый кран JiP Premium DN80 PN16, FG, FF + Электропривод AUMA NORM SQ 05.2, 3ф*380В, F07 | Шаровый кран JiP Premium DN80 PN16, FG, FF + Электропривод AUMA NORM SQ 05.2, 3ф*380В, F07 | JIP + AUMA | 2097.78 | 2517.34 | 3
087H374915 | Шаровой кран JiP Premium DN100 PN16, FG, FF + Электропривод AUMA NORM SQ 07.2, 3ф*380В, F07 | Шаровый кран JiP Premium DN100 PN16, FG, FF + Электропривод AUMA NORM SQ 07.2, 3ф*380В, F07 | Шаровый кран JiP Premium DN100 PN16, FG, FF + Электропривод AUMA NORM SQ 07.2, 3ф*380В, F07 | Шаровый кран JiP Premium DN100 PN16, FG, FF + Электропривод AUMA NORM SQ 07.2, 3ф*380В, F07 | Шаровый кран JiP Premium DN100 PN16, FG, FF + Электропривод AUMA NORM SQ 07.2, 3ф*380В, F07 | Шаровый кран JiP Premium DN100 PN16, FG, FF + Электропривод AUMA NORM SQ 07.2, 3ф*380В, F07 | JIP + AUMA | 2324.33 | 2789.2 | 3
087H374916 | Шаровой кран JiP Premium DN125 PN16, FG, FF + Электропривод AUMA NORM SQ 10.2, 3ф*380В, F10/12 | Шаровый кран JiP Premium DN125 PN16, FG, FF + Электропривод AUMA NORM SQ 10.2, 3ф*380В, F10/12 | Шаровый кран JiP Premium DN125 PN16, FG, FF + Электропривод AUMA NORM SQ 10.2, 3ф*380В, F10/12 | Шаровый кран JiP Premium DN125 PN16, FG, FF + Электропривод AUMA NORM SQ 10.2, 3ф*380В, F10/12 | Шаровый кран JiP Premium DN125 PN16, FG, FF + Электропривод AUMA NORM SQ 10.2, 3ф*380В, F10/12 | Шаровый кран JiP Premium DN125 PN16, FG, FF + Электропривод AUMA NORM SQ 10.2, 3ф*380В, F10/12 | JIP + AUMA | 2930.77 | 3516.92 | 3
087H374917 | Шаровой кран JiP Premium DN150 PN16, FG, FF + Электропривод AUMA NORM SQ 10.2, 3ф*380В, F10/12 | Шаровый кран JiP Premium DN150 PN16, FG, FF + Электропривод AUMA NORM SQ 10.2, 3ф*380В, F10/12 | Шаровый кран JiP Premium DN150 PN16, FG, FF + Электропривод AUMA NORM SQ 10.2, 3ф*380В, F10/12 | Шаровый кран JiP Premium DN150 PN16, FG, FF + Электропривод AUMA NORM SQ 10.2, 3ф*380В, F10/12 | Шаровый кран JiP Premium DN150 PN16, FG, FF + Электропривод AUMA NORM SQ 10.2, 3ф*380В, F10/12 | Шаровый кран JiP Premium DN150 PN16, FG, FF + Электропривод AUMA NORM SQ 10.2, 3ф*380В, F10/12 | JIP + AUMA | 2958.74 | 3550.49 | 3
087H374918 | Шаровой кран JiP Premium DN200 PN16, FG, FF + Электропривод AUMA NORM SQ 10.2, 3ф*380В, F10/12 | Шаровый кран JiP Premium DN200 PN16, FG, FF + Электропривод AUMA NORM SQ 10.2, 3ф*380В, F10/12 | Шаровый кран JiP Premium DN200 PN16, FG, FF + Электропривод AUMA NORM SQ 10.2, 3ф*380В, F10/12 | Шаровый кран JiP Premium DN200 PN16, FG, FF + Электропривод AUMA NORM SQ 10.2, 3ф*380В, F10/12 | Шаровый кран JiP Premium DN200 PN16, FG, FF + Электропривод AUMA NORM SQ 10.2, 3ф*380В, F10/12 | Шаровый кран JiP Premium DN200 PN16, FG, FF + Электропривод AUMA NORM SQ 10.2, 3ф*380В, F10/12 | JIP + AUMA | 3492.1 | 4190.52 | 3
087H374919 | Шаровой кран JiP Premium DN250 PN16, FG, FF + Электропривод AUMA NORM SQ 14.2, 3ф*380В, F16 | Шаровый кран JiP Premium DN250 PN16, FG, FF + Электропривод AUMA NORM SQ 14.2, 3ф*380В, F16 | Шаровый кран JiP Premium DN250 PN16, FG, FF + Электропривод AUMA NORM SQ 14.2, 3ф*380В, F16 | Шаровый кран JiP Premium DN250 PN16, FG, FF + Электропривод AUMA NORM SQ 14.2, 3ф*380В, F16 | Шаровый кран JiP Premium DN250 PN16, FG, FF + Электропривод AUMA NORM SQ 14.2, 3ф*380В, F16 | Шаровый кран JiP Premium DN250 PN16, FG, FF + Электропривод AUMA NORM SQ 14.2, 3ф*380В, F16 | JIP + AUMA | 5798.19 | 6957.83 | 3
087H374920 | Шаровой кран JiP Premium DN300 PN16, FG, FF + Электропривод AUMA NORM SA 07.6/GS 125.3, 3ф*380В, F16 | Шаровый кран JiP Premium DN300 PN16, FG, FF + Электропривод AUMA NORM SA 07.6/GS 125.3, 3ф*380В, F16 | Шаровый кран JiP Premium DN300 PN16, FG, FF + Электропривод AUMA NORM SA 07.6/GS 125.3, 3ф*380В, F16 | Шаровый кран JiP Premium DN300 PN16, FG, FF + Электропривод AUMA NORM SA 07.6/GS 125.3, 3ф*380В, F16 | Шаровый кран JiP Premium DN300 PN16, FG, FF + Электропривод AUMA NORM SA 07.6/GS 125.3, 3ф*380В, F16 | Шаровый кран JiP Premium DN300 PN16, FG, FF + Электропривод AUMA NORM SA 07.6/GS 125.3, 3ф*380В, F16 | JIP + AUMA | 8944.72 | 10733.66 | 3
087H374921 | Шаровой кран JiP Premium DN350 PN16, FG, FF + Электропривод AUMA NORM SA 07.6/GS 125.3, 3ф*380В, F16 | Шаровый кран JiP Premium DN350 PN16, FG, FF + Электропривод AUMA NORM SA 07.6/GS 125.3, 3ф*380В, F16 | Шаровый кран JiP Premium DN350 PN16, FG, FF + Электропривод AUMA NORM SA 07.6/GS 125.3, 3ф*380В, F16 | Шаровый кран JiP Premium DN350 PN16, FG, FF + Электропривод AUMA NORM SA 07.6/GS 125.3, 3ф*380В, F16 | Шаровый кран JiP Premium DN350 PN16, FG, FF + Электропривод AUMA NORM SA 07.6/GS 125.3, 3ф*380В, F16 | Шаровый кран JiP Premium DN350 PN16, FG, FF + Электропривод AUMA NORM SA 07.6/GS 125.3, 3ф*380В, F16 | JIP + AUMA | 12998.58 | 15598.3 | 3
087H374922 | Шаровой кран JiP Premium DN400 PN16, FG, FF + Электропривод AUMA NORM SA 07.6/GS 160.3, 3ф*380В, F25 | Шаровый кран JiP Premium DN400 PN16, FG, FF + Электропривод AUMA NORM SA 07.6/GS 160.3, 3ф*380В, F25 | Шаровый кран JiP Premium DN400 PN16, FG, FF + Электропривод AUMA NORM SA 07.6/GS 160.3, 3ф*380В, F25 | Шаровый кран JiP Premium DN400 PN16, FG, FF + Электропривод AUMA NORM SA 07.6/GS 160.3, 3ф*380В, F25 | Шаровый кран JiP Premium DN400 PN16, FG, FF + Электропривод AUMA NORM SA 07.6/GS 160.3, 3ф*380В, F25 | Шаровый кран JiP Premium DN400 PN16, FG, FF + Электропривод AUMA NORM SA 07.6/GS 160.3, 3ф*380В, F25 | JIP + AUMA | 20098.78 | 24118.54 | 3
087H374923 | Шаровой кран JiP Premium DN500 PN16, FG, FF + Электропривод AUMA NORM SA 10.2/GS 160.3, 3ф*380В, F25 | Шаровый кран JiP Premium DN500 PN16, FG, FF + Электропривод AUMA NORM SA 10.2/GS 160.3, 3ф*380В, F25 | Шаровый кран JiP Premium DN500 PN16, FG, FF + Электропривод AUMA NORM SA 10.2/GS 160.3, 3ф*380В, F25 | Шаровый кран JiP Premium DN500 PN16, FG, FF + Электропривод AUMA NORM SA 10.2/GS 160.3, 3ф*380В, F25 | Шаровый кран JiP Premium DN500 PN16, FG, FF + Электропривод AUMA NORM SA 10.2/GS 160.3, 3ф*380В, F25 | Шаровый кран JiP Premium DN500 PN16, FG, FF + Электропривод AUMA NORM SA 10.2/GS 160.3, 3ф*380В, F25 | JIP + AUMA | 34090.63 | 40908.76 | 3
087H374924 | Шаровой кран JiP Premium DN65 PN25, FG, FF + Электропривод AUMA NORM SQ 05.2, 3ф*380В, F07 | Шаровый кран JiP Premium DN65 PN25, FG, FF + Электропривод AUMA NORM SQ 05.2, 3ф*380В, F07 | Шаровый кран JiP Premium DN65 PN25, FG, FF + Электропривод AUMA NORM SQ 05.2, 3ф*380В, F07 | Шаровый кран JiP Premium DN65 PN25, FG, FF + Электропривод AUMA NORM SQ 05.2, 3ф*380В, F07 | Шаровый кран JiP Premium DN65 PN25, FG, FF + Электропривод AUMA NORM SQ 05.2, 3ф*380В, F07 | Шаровый кран JiP Premium DN65 PN25, FG, FF + Электропривод AUMA NORM SQ 05.2, 3ф*380В, F07 | JIP + AUMA | 2051.86 | 2462.23 | 3
087H374925 | Шаровой кран JiP Premium DN80 PN25, FG, FF + Электропривод AUMA NORM SQ 05.2, 3ф*380В, F07 | Шаровый кран JiP Premium DN80 PN25, FG, FF + Электропривод AUMA NORM SQ 05.2, 3ф*380В, F07 | Шаровый кран JiP Premium DN80 PN25, FG, FF + Электропривод AUMA NORM SQ 05.2, 3ф*380В, F07 | Шаровый кран JiP Premium DN80 PN25, FG, FF + Электропривод AUMA NORM SQ 05.2, 3ф*380В, F07 | Шаровый кран JiP Premium DN80 PN25, FG, FF + Электропривод AUMA NORM SQ 05.2, 3ф*380В, F07 | Шаровый кран JiP Premium DN80 PN25, FG, FF + Электропривод AUMA NORM SQ 05.2, 3ф*380В, F07 | JIP + AUMA | 2115.09 | 2538.11 | 3
087H374926 | Шаровой кран JiP Premium DN100 PN25, FG, FF + Электропривод AUMA NORM SQ 07.2, 3ф*380В, F07 | Шаровый кран JiP Premium DN100 PN25, FG, FF + Электропривод AUMA NORM SQ 07.2, 3ф*380В, F07 | Шаровый кран JiP Premium DN100 PN25, FG, FF + Электропривод AUMA NORM SQ 07.2, 3ф*380В, F07 | Шаровый кран JiP Premium DN100 PN25, FG, FF + Электропривод AUMA NORM SQ 07.2, 3ф*380В, F07 | Шаровый кран JiP Premium DN100 PN25, FG, FF + Электропривод AUMA NORM SQ 07.2, 3ф*380В, F07 | Шаровый кран JiP Premium DN100 PN25, FG, FF + Электропривод AUMA NORM SQ 07.2, 3ф*380В, F07 | JIP + AUMA | 2322.38 | 2786.86 | 3
087H374927 | Шаровой кран JiP Premium DN125 PN25, FG, FF + Электропривод AUMA NORM SQ 10.2, 3ф*380В, F10/12 | Шаровый кран JiP Premium DN125 PN25, FG, FF + Электропривод AUMA NORM SQ 10.2, 3ф*380В, F10/12 | Шаровый кран JiP Premium DN125 PN25, FG, FF + Электропривод AUMA NORM SQ 10.2, 3ф*380В, F10/12 | Шаровый кран JiP Premium DN125 PN25, FG, FF + Электропривод AUMA NORM SQ 10.2, 3ф*380В, F10/12 | Шаровый кран JiP Premium DN125 PN25, FG, FF + Электропривод AUMA NORM SQ 10.2, 3ф*380В, F10/12 | Шаровый кран JiP Premium DN125 PN25, FG, FF + Электропривод AUMA NORM SQ 10.2, 3ф*380В, F10/12 | JIP + AUMA | 2984.54 | 3581.45 | 3
087H374928 | Шаровой кран JiP Premium DN150 PN25, FG, FF + Электропривод AUMA NORM SQ 10.2, 3ф*380В, F10/12 | Шаровый кран JiP Premium DN150 PN25, FG, FF + Электропривод AUMA NORM SQ 10.2, 3ф*380В, F10/12 | Шаровый кран JiP Premium DN150 PN25, FG, FF + Электропривод AUMA NORM SQ 10.2, 3ф*380В, F10/12 | Шаровый кран JiP Premium DN150 PN25, FG, FF + Электропривод AUMA NORM SQ 10.2, 3ф*380В, F10/12 | Шаровый кран JiP Premium DN150 PN25, FG, FF + Электропривод AUMA NORM SQ 10.2, 3ф*380В, F10/12 | Шаровый кран JiP Premium DN150 PN25, FG, FF + Электропривод AUMA NORM SQ 10.2, 3ф*380В, F10/12 | JIP + AUMA | 2988.94 | 3586.73 | 3
087H374929 | Шаровой кран JiP Premium DN200 PN25, FG, FF + Электропривод AUMA NORM SQ 10.2, 3ф*380В, F10/12 | Шаровый кран JiP Premium DN200 PN25, FG, FF + Электропривод AUMA NORM SQ 10.2, 3ф*380В, F10/12 | Шаровый кран JiP Premium DN200 PN25, FG, FF + Электропривод AUMA NORM SQ 10.2, 3ф*380В, F10/12 | Шаровый кран JiP Premium DN200 PN25, FG, FF + Электропривод AUMA NORM SQ 10.2, 3ф*380В, F10/12 | Шаровый кран JiP Premium DN200 PN25, FG, FF + Электропривод AUMA NORM SQ 10.2, 3ф*380В, F10/12 | Шаровый кран JiP Premium DN200 PN25, FG, FF + Электропривод AUMA NORM SQ 10.2, 3ф*380В, F10/12 | JIP + AUMA | 3571.75 | 4286.1 | 3
087H374930 | Шаровой кран JiP Premium DN250 PN25, FG, FF + Электропривод AUMA NORM SQ 14.2, 3ф*380В, F16 | Шаровый кран JiP Premium DN250 PN25, FG, FF + Электропривод AUMA NORM SQ 14.2, 3ф*380В, F16 | Шаровый кран JiP Premium DN250 PN25, FG, FF + Электропривод AUMA NORM SQ 14.2, 3ф*380В, F16 | Шаровый кран JiP Premium DN250 PN25, FG, FF + Электропривод AUMA NORM SQ 14.2, 3ф*380В, F16 | Шаровый кран JiP Premium DN250 PN25, FG, FF + Электропривод AUMA NORM SQ 14.2, 3ф*380В, F16 | Шаровый кран JiP Premium DN250 PN25, FG, FF + Электропривод AUMA NORM SQ 14.2, 3ф*380В, F16 | JIP + AUMA | 5848.8 | 7018.56 | 3
087H374931 | Шаровой кран JiP Premium DN300 PN25, FG, FF + Электропривод AUMA NORM SA 07.6/GS 125.3, 3ф*380В, F16 | Шаровый кран JiP Premium DN300 PN25, FG, FF + Электропривод AUMA NORM SA 07.6/GS 125.3, 3ф*380В, F16 | Шаровый кран JiP Premium DN300 PN25, FG, FF + Электропривод AUMA NORM SA 07.6/GS 125.3, 3ф*380В, F16 | Шаровый кран JiP Premium DN300 PN25, FG, FF + Электропривод AUMA NORM SA 07.6/GS 125.3, 3ф*380В, F16 | Шаровый кран JiP Premium DN300 PN25, FG, FF + Электропривод AUMA NORM SA 07.6/GS 125.3, 3ф*380В, F16 | Шаровый кран JiP Premium DN300 PN25, FG, FF + Электропривод AUMA NORM SA 07.6/GS 125.3, 3ф*380В, F16 | JIP + AUMA | 9019.32 | 10823.18 | 3
087H374932 | Шаровой кран JiP Premium DN350 PN25, FG, FF + Электропривод AUMA NORM SA 07.6/GS 125.3, 3ф*380В, F16 | Шаровый кран JiP Premium DN350 PN25, FG, FF + Электропривод AUMA NORM SA 07.6/GS 125.3, 3ф*380В, F16 | Шаровый кран JiP Premium DN350 PN25, FG, FF + Электропривод AUMA NORM SA 07.6/GS 125.3, 3ф*380В, F16 | Шаровый кран JiP Premium DN350 PN25, FG, FF + Электропривод AUMA NORM SA 07.6/GS 125.3, 3ф*380В, F16 | Шаровый кран JiP Premium DN350 PN25, FG, FF + Электропривод AUMA NORM SA 07.6/GS 125.3, 3ф*380В, F16 | Шаровый кран JiP Premium DN350 PN25, FG, FF + Электропривод AUMA NORM SA 07.6/GS 125.3, 3ф*380В, F16 | JIP + AUMA | 13131.03 | 15757.24 | 3
087H374933 | Шаровой кран JiP Premium DN400 PN25, FG, FF + Электропривод AUMA NORM SA 07.6/GS 160.3, 3ф*380В, F25 | Шаровый кран JiP Premium DN400 PN25, FG, FF + Электропривод AUMA NORM SA 07.6/GS 160.3, 3ф*380В, F25 | Шаровый кран JiP Premium DN400 PN25, FG, FF + Электропривод AUMA NORM SA 07.6/GS 160.3, 3ф*380В, F25 | Шаровый кран JiP Premium DN400 PN25, FG, FF + Электропривод AUMA NORM SA 07.6/GS 160.3, 3ф*380В, F25 | Шаровый кран JiP Premium DN400 PN25, FG, FF + Электропривод AUMA NORM SA 07.6/GS 160.3, 3ф*380В, F25 | Шаровый кран JiP Premium DN400 PN25, FG, FF + Электропривод AUMA NORM SA 07.6/GS 160.3, 3ф*380В, F25 | JIP + AUMA | 20419.51 | 24503.41 | 3
087H374934 | Шаровой кран JiP Premium DN500 PN25, FG, FF + Электропривод AUMA NORM SA 10.2/GS 160.3, 3ф*380В, F25 | Шаровый кран JiP Premium DN500 PN25, FG, FF + Электропривод AUMA NORM SA 10.2/GS 160.3, 3ф*380В, F25 | Шаровый кран JiP Premium DN500 PN25, FG, FF + Электропривод AUMA NORM SA 10.2/GS 160.3, 3ф*380В, F25 | Шаровый кран JiP Premium DN500 PN25, FG, FF + Электропривод AUMA NORM SA 10.2/GS 160.3, 3ф*380В, F25 | Шаровый кран JiP Premium DN500 PN25, FG, FF + Электропривод AUMA NORM SA 10.2/GS 160.3, 3ф*380В, F25 | Шаровый кран JiP Premium DN500 PN25, FG, FF + Электропривод AUMA NORM SA 10.2/GS 160.3, 3ф*380В, F25 | JIP + AUMA | 34468.83 | 41362.6 | 3
Сборный комплект: шаровой кран JiP Premium и электропривод AUMA с блоком управления AUMA MATIC AM 01.1, питание 3 x 380 В, класс защиты IP67
087H374935 | Шаровой кран JiP Premium DN65 PN25, FG, WW + Электропривод AUMA MATIC SQ 05.2 с блоком управления АМ 01.1, 3ф*380В, F07 | [5 empty] | JIP + AUMA | 3891.15 | 4669.38 | 3
087H374936 | Шаровой кран JiP Premium DN80 PN25, FG, WW + Электропривод AUMA MATIC SQ 05.2 с блоком управления АМ 01.1, 3ф*380В, F07 | [5 empty] | JIP + AUMA | 3933.7 | 4720.44 | 3
087H374937 | Шаровой кран JiP Premium DN100 PN25, FG, WW + Электропривод AUMA MATIC SQ 07.2 с блоком управления АМ 01.1, 3ф*380В, F07 | Шаровый кран JiP Premium DN100 PN25, FG, WW + Электропривод AUMA MATIC SQ 07.2 с блоком управления АМ 01.1, 3ф*380В, F07 | Шаровый кран JiP Premium DN100 PN25, FG, WW + Электропривод AUMA MATIC SQ 07.2 с блоком управления АМ 01.1, 3ф*380В, F07 | Шаровый кран JiP Premium DN100 PN25, FG, WW + Электропривод AUMA MATIC SQ 07.2 с блоком управления АМ 01.1, 3ф*380В, F07 | Шаровый кран JiP Premium DN100 PN25, FG, WW + Электропривод AUMA MATIC SQ 07.2 с блоком управления АМ 01.1, 3ф*380В, F07 | Шаровый кран JiP Premium DN100 PN25, FG, WW + Электропривод AUMA MATIC SQ 07.2 с блоком управления АМ 01.1, 3ф*380В, F07 | JIP + AUMA | 4137.13 | 4964.56 | 3
087H374938 | Шаровой кран JiP Premium DN125 PN25, FG, WW + Электропривод AUMA MATIC SQ 10.2 с блоком управления АМ 01.1, 3ф*380В, F10/12 | Шаровый кран JiP Premium DN125 PN25, FG, WW + Электропривод AUMA MATIC SQ 10.2 с блоком управления АМ 01.1, 3ф*380В, F10/12 | Шаровый кран JiP Premium DN125 PN25, FG, WW + Электропривод AUMA MATIC SQ 10.2 с блоком управления АМ 01.1, 3ф*380В, F10/12 | Шаровый кран JiP Premium DN125 PN25, FG, WW + Электропривод AUMA MATIC SQ 10.2 с блоком управления АМ 01.1, 3ф*380В, F10/12 | Шаровый кран JiP Premium DN125 PN25, FG, WW + Электропривод AUMA MATIC SQ 10.2 с блоком управления АМ 01.1, 3ф*380В, F10/12 | Шаровый кран JiP Premium DN125 PN25, FG, WW + Электропривод AUMA MATIC SQ 10.2 с блоком управления АМ 01.1, 3ф*380В, F10/12 | JIP + AUMA | 4629.5 | 5555.4 | 3
087H374939 | Шаровой кран JiP Premium DN150 PN25, FG, WW + Электропривод AUMA MATIC SQ 10.2 с блоком управления АМ 01.1, 3ф*380В, F10/12 | Шаровый кран JiP Premium DN150 PN25, FG, WW + Электропривод AUMA MATIC SQ 10.2 с блоком управления АМ 01.1, 3ф*380В, F10/12 | Шаровый кран JiP Premium DN150 PN25, FG, WW + Электропривод AUMA MATIC SQ 10.2 с блоком управления АМ 01.1, 3ф*380В, F10/12 | Шаровый кран JiP Premium DN150 PN25, FG, WW + Электропривод AUMA MATIC SQ 10.2 с блоком управления АМ 01.1, 3ф*380В, F10/12 | Шаровый кран JiP Premium DN150 PN25, FG, WW + Электропривод AUMA MATIC SQ 10.2 с блоком управления АМ 01.1, 3ф*380В, F10/12 | Шаровый кран JiP Premium DN150 PN25, FG, WW + Электропривод AUMA MATIC SQ 10.2 с блоком управления АМ 01.1, 3ф*380В, F10/12 | JIP + AUMA | 4810 | 5772 | 3
087H374940 | Шаровой кран JiP Premium DN200 PN25, FG, WW + Электропривод AUMA MATIC SQ 10.2 с блоком управления АМ 01.1, 3ф*380В, F10/12 | Шаровый кран JiP Premium DN200 PN25, FG, WW + Электропривод AUMA MATIC SQ 10.2 с блоком управления АМ 01.1, 3ф*380В, F10/12 | Шаровый кран JiP Premium DN200 PN25, FG, WW + Электропривод AUMA MATIC SQ 10.2 с блоком управления АМ 01.1, 3ф*380В, F10/12 | Шаровый кран JiP Premium DN200 PN25, FG, WW + Электропривод AUMA MATIC SQ 10.2 с блоком управления АМ 01.1, 3ф*380В, F10/12 | Шаровый кран JiP Premium DN200 PN25, FG, WW + Электропривод AUMA MATIC SQ 10.2 с блоком управления АМ 01.1, 3ф*380В, F10/12 | Шаровый кран JiP Premium DN200 PN25, FG, WW + Электропривод AUMA MATIC SQ 10.2 с блоком управления АМ 01.1, 3ф*380В, F10/12 | JIP + AUMA | 5143.06 | 6171.67 | 3
087H374941 | Шаровой кран JiP Premium DN250 PN25, FG, WW + Электропривод AUMA MATIC SQ 14.2 с блоком управления АМ 01.1, 3ф*380В, F16 | Шаровый кран JiP Premium DN250 PN25, FG, WW + Электропривод AUMA MATIC SQ 14.2 с блоком управления АМ 01.1, 3ф*380В, F16 | Шаровый кран JiP Premium DN250 PN25, FG, WW + Электропривод AUMA MATIC SQ 14.2 с блоком управления АМ 01.1, 3ф*380В, F16 | Шаровый кран JiP Premium DN250 PN25, FG, WW + Электропривод AUMA MATIC SQ 14.2 с блоком управления АМ 01.1, 3ф*380В, F16 | Шаровый кран JiP Premium DN250 PN25, FG, WW + Электропривод AUMA MATIC SQ 14.2 с блоком управления АМ 01.1, 3ф*380В, F16 | Шаровый кран JiP Premium DN250 PN25, FG, WW + Электропривод AUMA MATIC SQ 14.2 с блоком управления АМ 01.1, 3ф*380В, F16 | JIP + AUMA | 7710.85 | 9253.02 | 3
087H374942 | Шаровой кран JiP Premium DN300 PN25, FG, WW + Электропривод AUMA MATIC SA 07.6/GS 125.3 с блоком управления АМ 01.1, 3ф*380В, F16 | Шаровый кран JiP Premium DN300 PN25, FG, WW + Электропривод AUMA MATIC SA 07.6/GS 125.3 с блоком управления АМ 01.1, 3ф*380В, F16 | Шаровый кран JiP Premium DN300 PN25, FG, WW + Электропривод AUMA MATIC SA 07.6/GS 125.3 с блоком управления АМ 01.1, 3ф*380В, F16 | Шаровый кран JiP Premium DN300 PN25, FG, WW + Электропривод AUMA MATIC SA 07.6/GS 125.3 с блоком управления АМ 01.1, 3ф*380В, F16 | Шаровый кран JiP Premium DN300 PN25, FG, WW + Электропривод AUMA MATIC SA 07.6/GS 125.3 с блоком управления АМ 01.1, 3ф*380В, F16 | Шаровый кран JiP Premium DN300 PN25, FG, WW + Электропривод AUMA MATIC SA 07.6/GS 125.3 с блоком управления АМ 01.1, 3ф*380В, F16 | JIP + AUMA | 10440.26 | 12528.31 | 3
087H374943 | Шаровой кран JiP Premium DN350 PN25, FG, WW + Электропривод AUMA MATIC SA 07.6/GS 125.3 с блоком управления АМ 01.1, 3ф*380В, F16 | Шаровый кран JiP Premium DN350 PN25, FG, WW + Электропривод AUMA MATIC SA 07.6/GS 125.3 с блоком управления АМ 01.1, 3ф*380В, F16 | Шаровый кран JiP Premium DN350 PN25, FG, WW + Электропривод AUMA MATIC SA 07.6/GS 125.3 с блоком управления АМ 01.1, 3ф*380В, F16 | Шаровый кран JiP Premium DN350 PN25, FG, WW + Электропривод AUMA MATIC SA 07.6/GS 125.3 с блоком управления АМ 01.1, 3ф*380В, F16 | Шаровый кран JiP Premium DN350 PN25, FG, WW + Электропривод AUMA MATIC SA 07.6/GS 125.3 с блоком управления АМ 01.1, 3ф*380В, F16 | Шаровый кран JiP Premium DN350 PN25, FG, WW + Электропривод AUMA MATIC SA 07.6/GS 125.3 с блоком управления АМ 01.1, 3ф*380В, F16 | JIP + AUMA | 13441.47 | 16129.76 | 3
087H374944 | Шаровой кран JiP Premium DN400 PN25, FG, WW + Электропривод AUMA MATIC SA 07.6/GS 160.3 с блоком управления АМ 01.1, 3ф*380В, F25 | Шаровый кран JiP Premium DN400 PN25, FG, WW + Электропривод AUMA MATIC SA 07.6/GS 160.3 с блоком управления АМ 01.1, 3ф*380В, F25 | Шаровый кран JiP Premium DN400 PN25, FG, WW + Электропривод AUMA MATIC SA 07.6/GS 160.3 с блоком управления АМ 01.1, 3ф*380В, F25 | Шаровый кран JiP Premium DN400 PN25, FG, WW + Электропривод AUMA MATIC SA 07.6/GS 160.3 с блоком управления АМ 01.1, 3ф*380В, F25 | Шаровый кран JiP Premium DN400 PN25, FG, WW + Электропривод AUMA MATIC SA 07.6/GS 160.3 с блоком управления АМ 01.1, 3ф*380В, F25 | Шаровый кран JiP Premium DN400 PN25, FG, WW + Электропривод AUMA MATIC SA 07.6/GS 160.3 с блоком управления АМ 01.1, 3ф*380В, F25 | JIP + AUMA | 20450.51 | 24540.61 | 3
087H374945 | Шаровой кран JiP Premium DN500 PN25, FG, WW + Электропривод AUMA MATIC SA 10.2/GS 160.3 с блоком управления АМ 01.1, 3ф*380В, F25 | Шаровый кран JiP Premium DN500 PN25, FG, WW + Электропривод AUMA MATIC SA 10.2/GS 160.3 с блоком управления АМ 01.1, 3ф*380В, F25 | Шаровый кран JiP Premium DN500 PN25, FG, WW + Электропривод AUMA MATIC SA 10.2/GS 160.3 с блоком управления АМ 01.1, 3ф*380В, F25 | Шаровый кран JiP Premium DN500 PN25, FG, WW + Электропривод AUMA MATIC SA 10.2/GS 160.3 с блоком управления АМ 01.1, 3ф*380В, F25 | Шаровый кран JiP Premium DN500 PN25, FG, WW + Электропривод AUMA MATIC SA 10.2/GS 160.3 с блоком управления АМ 01.1, 3ф*380В, F25 | Шаровый кран JiP Premium DN500 PN25, FG, WW + Электропривод AUMA MATIC SA 10.2/GS 160.3 с блоком управления АМ 01.1, 3ф*380В, F25 | JIP + AUMA | 33644.58 | 40373.5 | 3
087H374946 | Шаровой кран JiP Premium DN600 PN25, FG, WW + Электропривод AUMA MATIC SA 10.2/GS 160.3 с блоком управления АМ 01.1, 3ф*380В, F25 | Шаровый кран JiP Premium DN600 PN25, FG, WW + Электропривод AUMA MATIC SA 10.2/GS 160.3 с блоком управления АМ 01.1, 3ф*380В, F25 | Шаровый кран JiP Premium DN600 PN25, FG, WW + Электропривод AUMA MATIC SA 10.2/GS 160.3 с блоком управления АМ 01.1, 3ф*380В, F25 | Шаровый кран JiP Premium DN600 PN25, FG, WW + Электропривод AUMA MATIC SA 10.2/GS 160.3 с блоком управления АМ 01.1, 3ф*380В, F25 | Шаровый кран JiP Premium DN600 PN25, FG, WW + Электропривод AUMA MATIC SA 10.2/GS 160.3 с блоком управления АМ 01.1, 3ф*380В, F25 | Шаровый кран JiP Premium DN600 PN25, FG, WW + Электропривод AUMA MATIC SA 10.2/GS 160.3 с блоком управления АМ 01.1, 3ф*380В, F25 | JIP + AUMA | 38544.79 | 46253.75 | 3
087H374947 | Шаровой кран JiP Premium DN65 PN16, FG, FF + Электропривод AUMA MATIC SQ 05.2 с блоком управления АМ 01.1, 3ф*380В, F07 | Шаровый кран JiP Premium DN65 PN16, FG, FF + Электропривод AUMA MATIC SQ 05.2 с блоком управления АМ 01.1, 3ф*380В, F07 | Шаровый кран JiP Premium DN65 PN16, FG, FF + Электропривод AUMA MATIC SQ 05.2 с блоком управления АМ 01.1, 3ф*380В, F07 | Шаровый кран JiP Premium DN65 PN16, FG, FF + Электропривод AUMA MATIC SQ 05.2 с блоком управления АМ 01.1, 3ф*380В, F07 | Шаровый кран JiP Premium DN65 PN16, FG, FF + Электропривод AUMA MATIC SQ 05.2 с блоком управления АМ 01.1, 3ф*380В, F07 | Шаровый кран JiP Premium DN65 PN16, FG, FF + Электропривод AUMA MATIC SQ 05.2 с блоком управления АМ 01.1, 3ф*380В, F07 | JIP + AUMA | 3937.4 | 4724.88 | 3
087H374948 | Шаровой кран JiP Premium DN80 PN16, FG, FF + Электропривод AUMA MATIC SQ 05.2 с блоком управления АМ 01.1, 3ф*380В, F07 | Шаровый кран JiP Premium DN80 PN16, FG, FF + Электропривод AUMA MATIC SQ 05.2 с блоком управления АМ 01.1, 3ф*380В, F07 | Шаровый кран JiP Premium DN80 PN16, FG, FF + Электропривод AUMA MATIC SQ 05.2 с блоком управления АМ 01.1, 3ф*380В, F07 | Шаровый кран JiP Premium DN80 PN16, FG, FF + Электропривод AUMA MATIC SQ 05.2 с блоком управления АМ 01.1, 3ф*380В, F07 | Шаровый кран JiP Premium DN80 PN16, FG, FF + Электропривод AUMA MATIC SQ 05.2 с блоком управления АМ 01.1, 3ф*380В, F07 | Шаровый кран JiP Premium DN80 PN16, FG, FF + Электропривод AUMA MATIC SQ 05.2 с блоком управления АМ 01.1, 3ф*380В, F07 | JIP + AUMA | 4040.29 | 4848.35 | 3
087H374949 | Шаровой кран JiP Premium DN100 PN16, FG, FF + Электропривод AUMA MATIC SQ 07.2 с блоком управления АМ 01.1, 3ф*380В, F07 | Шаровый кран JiP Premium DN100 PN16, FG, FF + Электропривод AUMA MATIC SQ 07.2 с блоком управления АМ 01.1, 3ф*380В, F07 | Шаровый кран JiP Premium DN100 PN16, FG, FF + Электропривод AUMA MATIC SQ 07.2 с блоком управления АМ 01.1, 3ф*380В, F07 | Шаровый кран JiP Premium DN100 PN16, FG, FF + Электропривод AUMA MATIC SQ 07.2 с блоком управления АМ 01.1, 3ф*380В, F07 | Шаровый кран JiP Premium DN100 PN16, FG, FF + Электропривод AUMA MATIC SQ 07.2 с блоком управления АМ 01.1, 3ф*380В, F07 | Шаровый кран JiP Premium DN100 PN16, FG, FF + Электропривод AUMA MATIC SQ 07.2 с блоком управления АМ 01.1, 3ф*380В, F07 | JIP + AUMA | 4286.24 | 5143.49 | 3
087H374950 | Шаровой кран JiP Premium DN125 PN16, FG, FF + Электропривод AUMA MATIC SQ 10.2 с блоком управления АМ 01.1, 3ф*380В, F10/12 | Шаровый кран JiP Premium DN125 PN16, FG, FF + Электропривод AUMA MATIC SQ 10.2 с блоком управления АМ 01.1, 3ф*380В, F10/12 | Шаровый кран JiP Premium DN125 PN16, FG, FF + Электропривод AUMA MATIC SQ 10.2 с блоком управления АМ 01.1, 3ф*380В, F10/12 | Шаровый кран JiP Premium DN125 PN16, FG, FF + Электропривод AUMA MATIC SQ 10.2 с блоком управления АМ 01.1, 3ф*380В, F10/12 | Шаровый кран JiP Premium DN125 PN16, FG, FF + Электропривод AUMA MATIC SQ 10.2 с блоком управления АМ 01.1, 3ф*380В, F10/12 | Шаровый кран JiP Premium DN125 PN16, FG, FF + Электропривод AUMA MATIC SQ 10.2 с блоком управления АМ 01.1, 3ф*380В, F10/12 | JIP + AUMA | 4816.74 | 5780.09 | 3
087H374951 | Шаровой кран JiP Premium DN150 PN16, FG, FF + Электропривод AUMA MATIC SQ 10.2 с блоком управления АМ 01.1, 3ф*380В, F10/12 | Шаровый кран JiP Premium DN150 PN16, FG, FF + Электропривод AUMA MATIC SQ 10.2 с блоком управления АМ 01.1, 3ф*380В, F10/12 | Шаровый кран JiP Premium DN150 PN16, FG, FF + Электропривод AUMA MATIC SQ 10.2 с блоком управления АМ 01.1, 3ф*380В, F10/12 | Шаровый кран JiP Premium DN150 PN16, FG, FF + Электропривод AUMA MATIC SQ 10.2 с блоком управления АМ 01.1, 3ф*380В, F10/12 | Шаровый кран JiP Premium DN150 PN16, FG, FF + Электропривод AUMA MATIC SQ 10.2 с блоком управления АМ 01.1, 3ф*380В, F10/12 | Шаровый кран JiP Premium DN150 PN16, FG, FF + Электропривод AUMA MATIC SQ 10.2 с блоком управления АМ 01.1, 3ф*380В, F10/12 | JIP + AUMA | 4844.71 | 5813.65 | 3
087H374952 | Шаровой кран JiP Premium DN200 PN16, FG, FF + Электропривод AUMA MATIC SQ 10.2 с блоком управления АМ 01.1, 3ф*380В, F10/12 | Шаровый кран JiP Premium DN200 PN16, FG, FF + Электропривод AUMA MATIC SQ 10.2 с блоком управления АМ 01.1, 3ф*380В, F10/12 | Шаровый кран JiP Premium DN200 PN16, FG, FF + Электропривод AUMA MATIC SQ 10.2 с блоком управления АМ 01.1, 3ф*380В, F10/12 | Шаровый кран JiP Premium DN200 PN16, FG, FF + Электропривод AUMA MATIC SQ 10.2 с блоком управления АМ 01.1, 3ф*380В, F10/12 | Шаровый кран JiP Premium DN200 PN16, FG, FF + Электропривод AUMA MATIC SQ 10.2 с блоком управления АМ 01.1, 3ф*380В, F10/12 | Шаровый кран JiP Premium DN200 PN16, FG, FF + Электропривод AUMA MATIC SQ 10.2 с блоком управления АМ 01.1, 3ф*380В, F10/12 | JIP + AUMA | 5378.07 | 6453.68 | 3
087H374953 | Шаровой кран JiP Premium DN250 PN16, FG, FF + Электропривод AUMA MATIC SQ 14.2 с блоком управления АМ 01.1, 3ф*380В, F16 | Шаровый кран JiP Premium DN250 PN16, FG, FF + Электропривод AUMA MATIC SQ 14.2 с блоком управления АМ 01.1, 3ф*380В, F16 | Шаровый кран JiP Premium DN250 PN16, FG, FF + Электропривод AUMA MATIC SQ 14.2 с блоком управления АМ 01.1, 3ф*380В, F16 | Шаровый кран JiP Premium DN250 PN16, FG, FF + Электропривод AUMA MATIC SQ 14.2 с блоком управления АМ 01.1, 3ф*380В, F16 | Шаровый кран JiP Premium DN250 PN16, FG, FF + Электропривод AUMA MATIC SQ 14.2 с блоком управления АМ 01.1, 3ф*380В, F16 | Шаровый кран JiP Premium DN250 PN16, FG, FF + Электропривод AUMA MATIC SQ 14.2 с блоком управления АМ 01.1, 3ф*380В, F16 | JIP + AUMA | 7925.47 | 9510.56 | 3
087H374954 | Шаровой кран JiP Premium DN300 PN16, FG, FF + Электропривод AUMA MATIC SA 07.6/GS 125.3 с блоком управления АМ 01.1, 3ф*380В, F16 | Шаровый кран JiP Premium DN300 PN16, FG, FF + Электропривод AUMA MATIC SA 07.6/GS 125.3 с блоком управления АМ 01.1, 3ф*380В, F16 | Шаровый кран JiP Premium DN300 PN16, FG, FF + Электропривод AUMA MATIC SA 07.6/GS 125.3 с блоком управления АМ 01.1, 3ф*380В, F16 | Шаровый кран JiP Premium DN300 PN16, FG, FF + Электропривод AUMA MATIC SA 07.6/GS 125.3 с блоком управления АМ 01.1, 3ф*380В, F16 | Шаровый кран JiP Premium DN300 PN16, FG, FF + Электропривод AUMA MATIC SA 07.6/GS 125.3 с блоком управления АМ 01.1, 3ф*380В, F16 | Шаровый кран JiP Premium DN300 PN16, FG, FF + Электропривод AUMA MATIC SA 07.6/GS 125.3 с блоком управления АМ 01.1, 3ф*380В, F16 | JIP + AUMA | 10578 | 12693.6 | 3
087H374955 | Шаровой кран JiP Premium DN350 PN16, FG, FF + Электропривод AUMA MATIC SA 07.6/GS 125.3 с блоком управления АМ 01.1, 3ф*380В, F16 | Шаровый кран JiP Premium DN350 PN16, FG, FF + Электропривод AUMA MATIC SA 07.6/GS 125.3 с блоком управления АМ 01.1, 3ф*380В, F16 | Шаровый кран JiP Premium DN350 PN16, FG, FF + Электропривод AUMA MATIC SA 07.6/GS 125.3 с блоком управления АМ 01.1, 3ф*380В, F16 | Шаровый кран JiP Premium DN350 PN16, FG, FF + Электропривод AUMA MATIC SA 07.6/GS 125.3 с блоком управления АМ 01.1, 3ф*380В, F16 | Шаровый кран JiP Premium DN350 PN16, FG, FF + Электропривод AUMA MATIC SA 07.6/GS 125.3 с блоком управления АМ 01.1, 3ф*380В, F16 | Шаровый кран JiP Premium DN350 PN16, FG, FF + Электропривод AUMA MATIC SA 07.6/GS 125.3 с блоком управления АМ 01.1, 3ф*380В, F16 | JIP + AUMA | 14631.86 | 17558.23 | 3
087H374956 | Шаровой кран JiP Premium DN400 PN16, FG, FF + Электропривод AUMA MATIC SA 07.6/GS 160.3 с блоком управления АМ 01.1, 3ф*380В, F25 | Шаровый кран JiP Premium DN400 PN16, FG, FF + Электропривод AUMA MATIC SA 07.6/GS 160.3 с блоком управления АМ 01.1, 3ф*380В, F25 | Шаровый кран JiP Premium DN400 PN16, FG, FF + Электропривод AUMA MATIC SA 07.6/GS 160.3 с блоком управления АМ 01.1, 3ф*380В, F25 | Шаровый кран JiP Premium DN400 PN16, FG, FF + Электропривод AUMA MATIC SA 07.6/GS 160.3 с блоком управления АМ 01.1, 3ф*380В, F25 | Шаровый кран JiP Premium DN400 PN16, FG, FF + Электропривод AUMA MATIC SA 07.6/GS 160.3 с блоком управления АМ 01.1, 3ф*380В, F25 | Шаровый кран JiP Premium DN400 PN16, FG, FF + Электропривод AUMA MATIC SA 07.6/GS 160.3 с блоком управления АМ 01.1, 3ф*380В, F25 | JIP + AUMA | 21731.84 | 26078.21 | 3
087H374957 | Шаровой кран JiP Premium DN500 PN16, FG, FF + Электропривод AUMA MATIC SA 10.2/GS 160.3 с блоком управления АМ 01.1, 3ф*380В, F25 | Шаровый кран JiP Premium DN500 PN16, FG, FF + Электропривод AUMA MATIC SA 10.2/GS 160.3 с блоком управления АМ 01.1, 3ф*380В, F25 | Шаровый кран JiP Premium DN500 PN16, FG, FF + Электропривод AUMA MATIC SA 10.2/GS 160.3 с блоком управления АМ 01.1, 3ф*380В, F25 | Шаровый кран JiP Premium DN500 PN16, FG, FF + Электропривод AUMA MATIC SA 10.2/GS 160.3 с блоком управления АМ 01.1, 3ф*380В, F25 | Шаровый кран JiP Premium DN500 PN16, FG, FF + Электропривод AUMA MATIC SA 10.2/GS 160.3 с блоком управления АМ 01.1, 3ф*380В, F25 | Шаровый кран JiP Premium DN500 PN16, FG, FF + Электропривод AUMA MATIC SA 10.2/GS 160.3 с блоком управления АМ 01.1, 3ф*380В, F25 | JIP + AUMA | 35723.69 | 42868.43 | 3
087H374958 | Шаровой кран JiP Premium DN65 PN25, FG, FF + Электропривод AUMA MATIC SQ 05.2 с блоком управления АМ 01.1, 3ф*380В, F07 | Шаровый кран JiP Premium DN65 PN25, FG, FF + Электропривод AUMA MATIC SQ 05.2 с блоком управления АМ 01.1, 3ф*380В, F07 | Шаровый кран JiP Premium DN65 PN25, FG, FF + Электропривод AUMA MATIC SQ 05.2 с блоком управления АМ 01.1, 3ф*380В, F07 | Шаровый кран JiP Premium DN65 PN25, FG, FF + Электропривод AUMA MATIC SQ 05.2 с блоком управления АМ 01.1, 3ф*380В, F07 | Шаровый кран JiP Premium DN65 PN25, FG, FF + Электропривод AUMA MATIC SQ 05.2 с блоком управления АМ 01.1, 3ф*380В, F07 | Шаровый кран JiP Premium DN65 PN25, FG, FF + Электропривод AUMA MATIC SQ 05.2 с блоком управления АМ 01.1, 3ф*380В, F07 | JIP + AUMA | 3994.38 | 4793.26 | 3
087H374959 | Шаровой кран JiP Premium DN80 PN25, FG, FF + Электропривод AUMA MATIC SQ 05.2 с блоком управления АМ 01.1, 3ф*380В, F07 | Шаровый кран JiP Premium DN80 PN25, FG, FF + Электропривод AUMA MATIC SQ 05.2 с блоком управления АМ 01.1, 3ф*380В, F07 | Шаровый кран JiP Premium DN80 PN25, FG, FF + Электропривод AUMA MATIC SQ 05.2 с блоком управления АМ 01.1, 3ф*380В, F07 | Шаровый кран JiP Premium DN80 PN25, FG, FF + Электропривод AUMA MATIC SQ 05.2 с блоком управления АМ 01.1, 3ф*380В, F07 | Шаровый кран JiP Premium DN80 PN25, FG, FF + Электропривод AUMA MATIC SQ 05.2 с блоком управления АМ 01.1, 3ф*380В, F07 | Шаровый кран JiP Premium DN80 PN25, FG, FF + Электропривод AUMA MATIC SQ 05.2 с блоком управления АМ 01.1, 3ф*380В, F07 | JIP + AUMA | 4057.6 | 4869.12 | 3
087H374960 | Шаровой кран JiP Premium DN100 PN25, FG, FF + Электропривод AUMA MATIC SQ 07.2 с блоком управления АМ 01.1, 3ф*380В, F07 | Шаровый кран JiP Premium DN100 PN25, FG, FF + Электропривод AUMA MATIC SQ 07.2 с блоком управления АМ 01.1, 3ф*380В, F07 | Шаровый кран JiP Premium DN100 PN25, FG, FF + Электропривод AUMA MATIC SQ 07.2 с блоком управления АМ 01.1, 3ф*380В, F07 | Шаровый кран JiP Premium DN100 PN25, FG, FF + Электропривод AUMA MATIC SQ 07.2 с блоком управления АМ 01.1, 3ф*380В, F07 | Шаровый кран JiP Premium DN100 PN25, FG, FF + Электропривод AUMA MATIC SQ 07.2 с блоком управления АМ 01.1, 3ф*380В, F07 | Шаровый кран JiP Premium DN100 PN25, FG, FF + Электропривод AUMA MATIC SQ 07.2 с блоком управления АМ 01.1, 3ф*380В, F07 | JIP + AUMA | 4284.31 | 5141.17 | 3
087H374961 | Шаровой кран JiP Premium DN125 PN25, FG, FF + Электропривод AUMA MATIC SQ 10.2 с блоком управления АМ 01.1, 3ф*380В, F10/12 | Шаровый кран JiP Premium DN125 PN25, FG, FF + Электропривод AUMA MATIC SQ 10.2 с блоком управления АМ 01.1, 3ф*380В, F10/12 | Шаровый кран JiP Premium DN125 PN25, FG, FF + Электропривод AUMA MATIC SQ 10.2 с блоком управления АМ 01.1, 3ф*380В, F10/12 | Шаровый кран JiP Premium DN125 PN25, FG, FF + Электропривод AUMA MATIC SQ 10.2 с блоком управления АМ 01.1, 3ф*380В, F10/12 | Шаровый кран JiP Premium DN125 PN25, FG, FF + Электропривод AUMA MATIC SQ 10.2 с блоком управления АМ 01.1, 3ф*380В, F10/12 | Шаровый кран JiP Premium DN125 PN25, FG, FF + Электропривод AUMA MATIC SQ 10.2 с блоком управления АМ 01.1, 3ф*380В, F10/12 | JIP + AUMA | 4870.52 | 5844.62 | 3
087H374962 | Шаровой кран JiP Premium DN150 PN25, FG, FF + Электропривод AUMA MATIC SQ 10.2 с блоком управления АМ 01.1, 3ф*380В, F10/12 | Шаровый кран JiP Premium DN150 PN25, FG, FF + Электропривод AUMA MATIC SQ 10.2 с блоком управления АМ 01.1, 3ф*380В, F10/12 | Шаровый кран JiP Premium DN150 PN25, FG, FF + Электропривод AUMA MATIC SQ 10.2 с блоком управления АМ 01.1, 3ф*380В, F10/12 | Шаровый кран JiP Premium DN150 PN25, FG, FF + Электропривод AUMA MATIC SQ 10.2 с блоком управления АМ 01.1, 3ф*380В, F10/12 | Шаровый кран JiP Premium DN150 PN25, FG, FF + Электропривод AUMA MATIC SQ 10.2 с блоком управления АМ 01.1, 3ф*380В, F10/12 | Шаровый кран JiP Premium DN150 PN25, FG, FF + Электропривод AUMA MATIC SQ 10.2 с блоком управления АМ 01.1, 3ф*380В, F10/12 | JIP + AUMA | 4874.92 | 5849.9 | 3
087H374963 | Шаровой кран JiP Premium DN200 PN25, FG, FF + Электропривод AUMA MATIC SQ 10.2 с блоком управления АМ 01.1, 3ф*380В, F10/12 | Шаровый кран JiP Premium DN200 PN25, FG, FF + Электропривод AUMA MATIC SQ 10.2 с блоком управления АМ 01.1, 3ф*380В, F10/12 | Шаровый кран JiP Premium DN200 PN25, FG, FF + Электропривод AUMA MATIC SQ 10.2 с блоком управления АМ 01.1, 3ф*380В, F10/12 | Шаровый кран JiP Premium DN200 PN25, FG, FF + Электропривод AUMA MATIC SQ 10.2 с блоком управления АМ 01.1, 3ф*380В, F10/12 | Шаровый кран JiP Premium DN200 PN25, FG, FF + Электропривод AUMA MATIC SQ 10.2 с блоком управления АМ 01.1, 3ф*380В, F10/12 | Шаровый кран JiP Premium DN200 PN25, FG, FF + Электропривод AUMA MATIC SQ 10.2 с блоком управления АМ 01.1, 3ф*380В, F10/12 | JIP + AUMA | 5457.72 | 6549.26 | 3
087H374964 | Шаровой кран JiP Premium DN250 PN25, FG, FF + Электропривод AUMA MATIC SQ 14.2 с блоком управления АМ 01.1, 3ф*380В, F16 | Шаровый кран JiP Premium DN250 PN25, FG, FF + Электропривод AUMA MATIC SQ 14.2 с блоком управления АМ 01.1, 3ф*380В, F16 | Шаровый кран JiP Premium DN250 PN25, FG, FF + Электропривод AUMA MATIC SQ 14.2 с блоком управления АМ 01.1, 3ф*380В, F16 | Шаровый кран JiP Premium DN250 PN25, FG, FF + Электропривод AUMA MATIC SQ 14.2 с блоком управления АМ 01.1, 3ф*380В, F16 | Шаровый кран JiP Premium DN250 PN25, FG, FF + Электропривод AUMA MATIC SQ 14.2 с блоком управления АМ 01.1, 3ф*380В, F16 | Шаровый кран JiP Premium DN250 PN25, FG, FF + Электропривод AUMA MATIC SQ 14.2 с блоком управления АМ 01.1, 3ф*380В, F16 | JIP + AUMA | 7976.07 | 9571.28 | 3
087H374965 | Шаровой кран JiP Premium DN300 PN25, FG, FF + Электропривод AUMA MATIC SA 07.6/GS 125.3 с блоком управления АМ 01.1, 3ф*380В, F16 | Шаровый кран JiP Premium DN300 PN25, FG, FF + Электропривод AUMA MATIC SA 07.6/GS 125.3 с блоком управления АМ 01.1, 3ф*380В, F16 | Шаровый кран JiP Premium DN300 PN25, FG, FF + Электропривод AUMA MATIC SA 07.6/GS 125.3 с блоком управления АМ 01.1, 3ф*380В, F16 | Шаровый кран JiP Premium DN300 PN25, FG, FF + Электропривод AUMA MATIC SA 07.6/GS 125.3 с блоком управления АМ 01.1, 3ф*380В, F16 | Шаровый кран JiP Premium DN300 PN25, FG, FF + Электропривод AUMA MATIC SA 07.6/GS 125.3 с блоком управления АМ 01.1, 3ф*380В, F16 | Шаровый кран JiP Premium DN300 PN25, FG, FF + Электропривод AUMA MATIC SA 07.6/GS 125.3 с блоком управления АМ 01.1, 3ф*380В, F16 | JIP + AUMA | 10652.6 | 12783.12 | 3
087H374966 | Шаровой кран JiP Premium DN350 PN25, FG, FF + Электропривод AUMA MATIC SA 07.6/GS 125.3 с блоком управления АМ 01.1, 3ф*380В, F16 | Шаровый кран JiP Premium DN350 PN25, FG, FF + Электропривод AUMA MATIC SA 07.6/GS 125.3 с блоком управления АМ 01.1, 3ф*380В, F16 | Шаровый кран JiP Premium DN350 PN25, FG, FF + Электропривод AUMA MATIC SA 07.6/GS 125.3 с блоком управления АМ 01.1, 3ф*380В, F16 | Шаровый кран JiP Premium DN350 PN25, FG, FF + Электропривод AUMA MATIC SA 07.6/GS 125.3 с блоком управления АМ 01.1, 3ф*380В, F16 | Шаровый кран JiP Premium DN350 PN25, FG, FF + Электропривод AUMA MATIC SA 07.6/GS 125.3 с блоком управления АМ 01.1, 3ф*380В, F16 | Шаровый кран JiP Premium DN350 PN25, FG, FF + Электропривод AUMA MATIC SA 07.6/GS 125.3 с блоком управления АМ 01.1, 3ф*380В, F16 | JIP + AUMA | 14764.31 | 17717.17 | 3
087H374967 | Шаровой кран JiP Premium DN400 PN25, FG, FF + Электропривод AUMA MATIC SA 07.6/GS 160.3 с блоком управления АМ 01.1, 3ф*380В, F25 | Шаровый кран JiP Premium DN400 PN25, FG, FF + Электропривод AUMA MATIC SA 07.6/GS 160.3 с блоком управления АМ 01.1, 3ф*380В, F25 | Шаровый кран JiP Premium DN400 PN25, FG, FF + Электропривод AUMA MATIC SA 07.6/GS 160.3 с блоком управления АМ 01.1, 3ф*380В, F25 | Шаровый кран JiP Premium DN400 PN25, FG, FF + Электропривод AUMA MATIC SA 07.6/GS 160.3 с блоком управления АМ 01.1, 3ф*380В, F25 | Шаровый кран JiP Premium DN400 PN25, FG, FF + Электропривод AUMA MATIC SA 07.6/GS 160.3 с блоком управления АМ 01.1, 3ф*380В, F25 | Шаровый кран JiP Premium DN400 PN25, FG, FF + Электропривод AUMA MATIC SA 07.6/GS 160.3 с блоком управления АМ 01.1, 3ф*380В, F25 | JIP + AUMA | 22052.57 | 26463.08 | 3
087H374968 | Шаровой кран JiP Premium DN500 PN25, FG, FF + Электропривод AUMA MATIC SA 10.2/GS 160.3 с блоком управления АМ 01.1, 3ф*380В, F25 | Шаровый кран JiP Premium DN500 PN25, FG, FF + Электропривод AUMA MATIC SA 10.2/GS 160.3 с блоком управления АМ 01.1, 3ф*380В, F25 | Шаровый кран JiP Premium DN500 PN25, FG, FF + Электропривод AUMA MATIC SA 10.2/GS 160.3 с блоком управления АМ 01.1, 3ф*380В, F25 | Шаровый кран JiP Premium DN500 PN25, FG, FF + Электропривод AUMA MATIC SA 10.2/GS 160.3 с блоком управления АМ 01.1, 3ф*380В, F25 | Шаровый кран JiP Premium DN500 PN25, FG, FF + Электропривод AUMA MATIC SA 10.2/GS 160.3 с блоком управления АМ 01.1, 3ф*380В, F25 | Шаровый кран JiP Premium DN500 PN25, FG, FF + Электропривод AUMA MATIC SA 10.2/GS 160.3 с блоком управления АМ 01.1, 3ф*380В, F25 | JIP + AUMA | 36101.88 | 43322.26 | 3
* - Электропривод поставляется не установленным на шаровой кран
8.1.2 Кран запорно-регулирующий/Клапан запорно-регулирующий JiP BaBV3
Кодовый номер | Тип | DN, мм | Kvs, м3/ч | PN , бар | Кол-во в упаковке, шт. |  | Группа скидок | Цена без НДС, евро | Цена с НДС, евро | наличие
Кран запорно-регулирующий/клапан запорно-регулирующий JiP BaBV3; с измерительными ниппелями, c патрубками под приварку; PN = 25 бар; Тмакс. = 150 °С; материал корпуса - сталь
065N9505G | JiP BaBV3 WW | 50 | 41 | 25 | 1 |  | PL08-JIP-M | 251.72 | 302.06 | 1
065N9506G | JiP BaBV3 WW | 65 | 65 | 25 | 1 |  | PL08-JIP-M | 262.61 | 315.13 | 1
065N9507G | JiP BaBV3 WW | 80 | 100 | 25 | 1 |  | PL08-JIP-M | 415.91 | 499.09 | 1
065N9508G | JiP BaBV3 WW | 100 | 157 | 25 | 1 |  | PL08-JIP-M | 492.67 | 591.2 | 1
065N9509G | JiP BaBV3 WW | 125 | 236 | 25 | 1 |  | PL08-JIP-M | 625.66 | 750.79 | 1
065N9510G | JiP BaBV3 WW | 150 | 361 | 25 | 1 |  | PL08-JIP-M | 1498.45 | 1798.14 | 1
Кран запорно-регулирующий/клапан запорно-регулирующий JiP BaBV3; с измерительными ниппелями, фланцевый; PN = 25 бар; Тмакс. = 150 °С; материал корпуса - сталь
065N9545G | JiP BaBV3 FF | 50 | 41 | 25 | 1 |  | PL08-JIP-M | 289.58 | 347.5 | 1
065N9546G | JiP BaBV3 FF | 65 | 65 | 25 | 1 |  | PL08-JIP-M | 277 | 332.4 | 1
065N9547G | JiP BaBV3 FF | 80 | 100 | 25 | 1 |  | PL08-JIP-M | 464.75 | 557.7 | 1
065N9548G | JiP BaBV3 FF | 100 | 157 | 25 | 1 |  | PL08-JIP-M | 581.76 | 698.11 | 1
065N9549G | JiP BaBV3 FF | 125 | 236 | 25 | 1 |  | PL08-JIP-M | 749.97 | 899.96 | 1
065N9550G | JiP BaBV3 FF | 150 | 361 | 25 | 1 |  | PL08-JIP-M | 1831.43 | 2197.72 | 1
8.1.3. Краны шаровые BVR, перемещаемая среда – вода, гликолевые смеси
Кодовый номер | Тип | DN, мм | Присоеди-нение, дюймы | PN , бар | Kvs, м3/ч | Кол-во в упаковке, шт. | Группа скидок | Цена без НДС, евро | Цена с НДС, евро
Шаровой полнопроходной кран BVR с внутренней резьбой UNI ISO 7/1; материал – латунь, Тмакс = 120 °С
065B8207 | BVR | 15 | Rp ½ | 40 | 15 | 1 | PL08-BrassBV | 8.56 | 10.27 | 1
065B8208 | BVR | 20 | Rp ¾ | 40 | 28 | 1 | PL08-BrassBV | 12.72 | 15.26 | 1
065B8209 | BVR | 25 | Rp 1 | 40 | 39 | 1 | PL08-BrassBV | 18.33 | 22 | 1
065B8210 | BVR | 32 | Rp 1¼ | 40 | 84 | 1 | PL08-BrassBV | 29.53 | 35.44 | 1
065B8211 | BVR | 40 | Rp 1½ | 40 | 156 | 1 | PL08-BrassBV | 41.91 | 50.29 | 1
065B8212 | BVR | 50 | Rp 2 | 40 | 243 | 1 | PL08-BrassBV | 66.03 | 79.24 | 1
065B8213 | BVR | 65 | Rp 2½ | 40 | 476 | 1 | PL08-BrassBV | 161.65 | 193.98 | 1
065B8214 | BVR | 80 | Rp 3 | 40 | 770 | 1 | PL08-BrassBV | 238.01 | 285.61 | 1
065B8215 | BVR | 100 | Rp 4 | 40 | 1200 | 1 | PL08-BrassBV | 379.94 | 455.93 | 1
Шаровой полнопроходной кран BVR-D с внутренней резьбой UNI ISO 228, спускным элементом и заглушкой; материал – латунь;Тмакс = 110 °С
065B8216 | BVR-D | 15 | G ½ | 40 | 15 | 1 | PL08-BrassBV | 15.38 | 18.46 | 1
065B8217 | BVR-D | 20 | G ¾ | 40 | 28 | 1 | PL08-BrassBV | 18.86 | 22.63 | 1
065B8218 | BVR-D | 25 | G 1 | 40 | 39 | 1 | PL08-BrassBV | 24.14 | 28.97 | 1
065B8219 | BVR-D | 32 | G 1¼ | 40 | 84 | 1 | PL08-BrassBV | 36.19 | 43.43 | 1
065B8220 | BVR-D | 40 | G 1½ | 40 | 156 | 1 | PL08-BrassBV | 50.63 | 60.76 | 1
065B8221 | BVR-D | 50 | G 2 | 40 | 243 | 1 | PL08-BrassBV | 73.98 | 88.78 | 1
Шаровой сливной кран BVR-C с наружной резьбой, патрубком для присоединения шланга; материал – латунь; Тмакс. = 90 °С
065B8200 | BVR-C | 15 | G ½ | 10 | 1.9 | 1 | PL08-BrassBV | 11.44 | 13.73 | 1
065B8201 | BVR-C | 20 | G ¾ | 10 | 6 | 1 | PL08-BrassBV | 15.64 | 18.77 | 1
065B8202 | BVR-C | 25 | G 1 | 10 | 12.1 | 1 | PL08-BrassBV | 33.12 | 39.74 | 1
Шаровой кран полнопроходной BVR-F с накидной гайкой и ниппелем «американка», рукояткой «бабочка» (DN = 15-25 мм) и ручка для DN = 32 мм; материал – латунь; Тмакс. = 110 °С
065B8203 | BVR-F | 15 | G ½ | 40 | 14 | 1 | PL08-BrassBV | 9.87 | 11.84 | 1
065B8204 | BVR-F | 20 | G ¾ | 40 | 26 | 1 | PL08-BrassBV | 14.96 | 17.95 | 1
065B8205 | BVR-F | 25 | G 1 | 40 | 36 | 1 | PL08-BrassBV | 22.79 | 27.35 | 1
065B8206 | BVR-F | 32 | G 1¼ | 40 | 80 | 1 | PL08-BrassBV | 42.58 | 51.1 | 1
8.1.4. Краны шаровые SOCLA, перемещаемая среда – вода или пар
Кодовый номер | Тип | DN, мм | Присоеди-нение, дюймы | PN , бар | Kvs, м3/ч | Кол-во в упаковке, шт. | Группа скидок | Цена без НДС, евро | Цена с НДС, евро | наличие
Шаровой кран со стандартным проходом Х1666 с внутренней резьбой; материал – нержавеющая сталь; Тмакс. = 200 °С
149B12508 | Х1666 | 8 | Rр ¼ | 63 | 4.7 | 1 | PL16-SF | 30.27 | 36.32 | 3
149B12509 | Х1666 | 10 | Rp 3/8 | 63 | 8.5 | 1 | PL16-SF | 32.49 | 38.99 | 3
149B12510 | Х1666 | 15 | Rp ½ | 63 | 13.2 | 1 | PL16-SF | 37.65 | 45.18 | 3
149B12511 | Х1666 | 20 | Rp ¾ | 63 | 17 | 1 | PL16-SF | 42.58 | 51.1 | 3
149B12512 | Х1666 | 25 | Rp 1 | 63 | 30.2 | 1 | PL16-SF | 57.98 | 69.58 | 3
149B12513 | Х1666 | 32 | Rp 1¼ | 63 | 45.2 | 1 | PL16-SF | 81.74 | 98.09 | 3
149B12514 | Х1666 | 40 | Rp 1½ | 63 | 69.7 | 1 | PL16-SF | 98.66 | 118.39 | 3
149B12515 | Х1666 | 50 | Rp 2 | 63 | 128.2 | 1 | PL16-SF | 136.11 | 163.33 | 3
Шаровой полнопроходной кран Х2777 с внутренней резьбой; материал – нержавеющая сталь; Тмакс. = 200 °С
149B12516 | Х2777 | 8 | Rр ¼ | 63 | 11.3 | 1 | PL16-SF | 35.72 | 42.86 | 3
149B12517 | Х2777 | 10 | Rp 3/8 | 63 | 13.2 | 1 | PL16-SF | 35.72 | 42.86 | 3
149B12518 | Х2777 | 15 | Rp ½ | 63 | 18.9 | 1 | PL16-SF | 40.88 | 49.06 | 3
149B12519 | Х2777 | 20 | Rp ¾ | 63 | 47.1 | 1 | PL16-SF | 51.13 | 61.36 | 3
149B12520 | Х2777 | 25 | Rp 1 | 63 | 66 | 1 | PL16-SF | 73.03 | 87.64 | 3
149B12521 | Х2777 | 32 | Rp 1 ¼ | 63 | 86.7 | 1 | PL16-SF | 91.85 | 110.22 | 3
149B12522 | Х2777 | 40 | Rp 1½ | 63 | 150.8 | 1 | PL16-SF | 127.56 | 153.07 | 3
149B12523 | Х2777 | 50 | Rp 2 | 63 | 207.4 | 1 | PL16-SF | 185.54 | 222.65 | 3
149B12524 | Х2777 | 65 | Rp 2½ | 63 | 584.4 | 1 | PL16-SF | 408.32 | 489.98 | 3
149B12525 | Х2777 | 80 | Rp 3 | 63 | 678.6 | 1 | PL16-SF | 620.87 | 745.04 | 3
Шаровой полнопроходной кран Х3444В1) с патрубками под приварку встык; материал – углеродистая сталь; Тмакс. = 200 °С
149B12540B | Х3444В | 8 | — | 63 | 11.3 | 1 | PL16-SF | 35.41 | 42.49 | 3
149B12541B | Х3444В | 10 | — | 63 | 13.2 | 1 | PL16-SF | 38.47 | 46.16 | 3
149B12542B | Х3444В | 15 | — | 63 | 18.9 | 1 | PL16-SF | 51.47 | 61.76 | 3
149B12543B | Х3444В | 20 | — | 63 | 47.1 | 1 | PL16-SF | 64.63 | 77.56 | 3
149B12544B | Х3444В | 25 | — | 63 | 66 | 1 | PL16-SF | 76.78 | 92.14 | 3
149B12545B | Х3444В | 32 | — | 63 | 86.7 | 1 | PL16-SF | 98.65 | 118.38 | 3
149B12546B | Х3444В | 40 | — | 63 | 150.8 | 1 | PL16-SF | 139.52 | 167.42 | 3
149B12547B | Х3444В | 50 | — | 40 | 207.4 | 1 | PL16-SF | 193.9 | 232.68 | 3
149B12548B | Х3444В | 65 | — | 25 | 584.4 | 1 | PL16-SF | 401.32 | 481.58 | 3
149B12549B | Х3444В | 80 | — | 25 | 678.6 | 1 | PL16-SF | 610.71 | 732.85 | 3
149B12550B | Х3444В | 100 | — | 25 | 1545 | 1 | PL16-SF | 1016.83 | 1220.2 | 3
1) Шаровые краны Х3444 (на внутренней резьбе) и Х3444S (с раструбными патрубками под приварку) поставляются по спецзаказу. Цены на Х3444 и Х3444S соответствуют ценам шарового крана Х3444В.
В таблицах используются следующие условные обозначения наличия позиции на складе:
1 – имеется в наличии на складе;
2 – поставка в течение 1–2 недель;
3 – поставка по спецзаказу.

## 8.2
8.2. Затворы дисковые, перемещаемая среда – вода, гликолевые растворы.
8.2.1. Затворы дисковые с ручным управлением
Кодовый номер | Тип | DN, мм | PN, бар | Вес нетто, кг. | Группа скидок | Цена без НДС, евро | Цена с НДС, евро | наличие
Дисковый затвор VFY-WH с металлической рукояткой, корпус с центрирующими проушинами, для установки в середине трубопровода; материалы: корпус — чугун (GG25); диск — высокопрочный чугун (GGG40) с эпоксидным покрытием; уплотнение — EPDM; Тмакс. =120 °С
065B8400 | VFY-WH | 50 | 16 | 3.3 | PL08-BUT | 79.5263 | 95.43 | 1
065B8401 | VFY-WH | 65 | 16 | 3.6 | PL08-BUT | 85.3458 | 102.41 | 1
065B8402 | VFY-WH | 80 | 16 | 4 | PL08-BUT | 96.5728 | 115.89 | 1
065B8403 | VFY-WH | 100 | 16 | 6.3 | PL08-BUT | 112.3627 | 134.84 | 1
065B8404 | VFY-WH | 125 | 16 | 7.5 | PL08-BUT | 136.6089 | 163.93 | 1
065B8405 | VFY-WH | 150 | 16 | 8.5 | PL08-BUT | 153.6451 | 184.37 | 1
065B8406 | VFY-WH | 200 | 16 | 12.2 | PL08-BUT | 290.4188 | 348.5 | 1
065B8407 | VFY-WH | 250 | 16 | 23.7 | PL08-BUT | 541.3989 | 649.68 | 1
065B8408 | VFY-WH | 300 | 16 | 28.2 | PL08-BUT | 650.3935 | 780.47 | 1
Дисковый затвор VFY-WH с металлической рукояткой, корпус с центрирующими проушинами, для установки в середине трубопровода; материалы: корпус — чугун (GG25); диск — нержавеющая сталь; уплотнение — EPDM; Тмакс. =130 °С
065B7350 | VFY-WH | 25 | 10 | 2.3 | PL08-BUT | 73.5523 | 88.26 | 1
065B7351 | VFY-WH | 32/40 | 16 | 2.4 | PL08-BUT | 74.9016 | 89.88 | 1
065B7410 | VFY-WH | 50 | 16 | 3.3 | PL08-BUT | 112.7129 | 135.26 | 1
065B7411 | VFY-WH | 65 | 16 | 3.6 | PL08-BUT | 113.6399 | 136.37 | 1
065B7412 | VFY-WH | 80 | 16 | 4 | PL08-BUT | 130.4186 | 156.5 | 1
065B7413 | VFY-WH | 100 | 16 | 6.3 | PL08-BUT | 159.2895 | 191.15 | 1
065B7414 | VFY-WH | 125 | 16 | 7.5 | PL08-BUT | 246.4893 | 295.79 | 1
065B7415 | VFY-WH | 150 | 16 | 8.5 | PL08-BUT | 320.2888 | 384.35 | 1
065B7416 | VFY-WH | 200 | 16 | 13.2 | PL08-BUT | 584.4838 | 701.38 | 3
065B7337 | VFY-WH | 250 | 16 | 23.7 | PL08-BUT | 870.0307 | 1044.04 | 3
065B7338 | VFY-WH | 300 | 16 | 28.2 | PL08-BUT | 1159.8212 | 1391.79 | 3
Дисковый затвор VFY-LH с металлической рукояткой, корпус с резьбовыми отверстиями, для установки в середине трубопровода или как конечный клапан; материалы: корпус для DN = 50–150 мм — чугун (GG25), для DN = 200–300 мм — высокопрочный чугун (GGG40); диск — высокопрочный чугун с эпоксидным покрытием; уплотнение — EPDM; Тмакс. = 120 °С
065B8410 | VFY-LH | 50 | 16 | 3.7 | PL08-BUT | 111.137 | 133.36 | 1
065B8411 | VFY-LH | 65 | 16 | 4.1 | PL08-BUT | 120.2422 | 144.29 | 1
065B8412 | VFY-LH | 80 | 16 | 5.1 | PL08-BUT | 137.402 | 164.88 | 1
065B8413 | VFY-LH | 100 | 16 | 7.6 | PL08-BUT | 167.1999 | 200.64 | 1
065B8414 | VFY-LH | 125 | 16 | 10 | PL08-BUT | 196.0605 | 235.27 | 3
065B8415 | VFY-LH | 150 | 16 | 11 | PL08-BUT | 221.656 | 265.99 | 1
065B8416 | VFY-LH | 200 | 16 | 17.2 | PL08-BUT | 572.2371 | 686.68 | 3
065B8417 | VFY-LH | 250 | 16 | 29.8 | PL08-BUT | 1019.8236 | 1223.79 | 3
065B8418 | VFY-LH | 300 | 16 | 37.6 | PL08-BUT | 1253.5306 | 1504.24 | 3
Дисковый затвор VFY-LH с металлической рукояткой, корпус с резьбовыми отверстиями, для установки в середине трубопровода или как конечный клапан; материалы: корпус для DN = 50–150 мм — чугун (GG25), для DN = 32, 40, 200–300 мм — высокопрочный чугун (GGG40); диск — нержавеющая сталь; уплотнение — EPDM; Тмакс. = 130 °С
065B7365 | VFY-LH | 32 | 16 | 2.8 | PL08-BUT | 111.137 | 133.36 | 1
065B7366 | VFY-LH | 40 | 16 | 2.8 | PL08-BUT | 111.137 | 133.36 | 1
065B7420 | VFY-LH | 50 | 16 | 3.7 | PL08-BUT | 168.7861 | 202.54 | 3
065B7421 | VFY-LH | 65 | 16 | 4.1 | PL08-BUT | 179.9101 | 215.89 | 3
065B7422 | VFY-LH | 80 | 16 | 5.1 | PL08-BUT | 222.8508 | 267.42 | 3
065B7423 | VFY-LH | 100 | 16 | 7.6 | PL08-BUT | 262.2689 | 314.72 | 3
065B7424 | VFY-LH | 125 | 16 | 10 | PL08-BUT | 357.3688 | 428.84 | 3
065B7425 | VFY-LH | 150 | 16 | 11 | PL08-BUT | 434.3922 | 521.27 | 3
065B7436 | VFY-LH | 200 | 16 | 17.2 | PL08-BUT | 836.36 | 1003.63 | 3
065B7437 | VFY-LH | 250 | 16 | 29.8 | PL08-BUT | 1330.9042 | 1597.09 | 3
065B7438 | VFY-LH | 300 | 16 | 37.6 | PL08-BUT | 1972.3161 | 2366.78 | 3
Кодовый номер | Тип | DN, мм | PN, бар | Вес нетто, кг. | Группа скидок | Цена без НДС, евро | Цена с НДС, евро | наличие
Дисковый затвор VFY-WG с ручным редукторным приводом, корпус с центрирующими проушинами, для установки в середине трубопровода; материалы: корпус для DN = 50–300 мм — серый чугун (GG25), для DN = 350 мм — высокопрочный чугун (GGG40); диск — высокопрочный чугун (GGG40) с эпоксидным покрытием; уплотнение — EPDM; Тмакс. = 120 °С
065B8420 | VFY-WG | 50 | 16 | 3.6 | PL08-BUT | 244.2027 | 293.04 | 1
065B8421 | VFY-WG | 65 | 16 | 4 | PL08-BUT | 246.9734 | 296.37 | 3
065B8422 | VFY-WG | 80 | 16 | 4.3 | PL08-BUT | 251.1243 | 301.35 | 3
065B8423 | VFY-WG | 100 | 16 | 6.3 | PL08-BUT | 278.7489 | 334.5 | 1
065B8424 | VFY-WG | 125 | 16 | 7.4 | PL08-BUT | 293.9517 | 352.74 | 1
065B8425 | VFY-WG | 150 | 16 | 8.5 | PL08-BUT | 328.3434 | 394.01 | 1
065B8426 | VFY-WG | 200 | 16 | 12.3 | PL08-BUT | 463.7266 | 556.47 | 1
065B8427 | VFY-WG | 250 | 16 | 25.2 | PL08-BUT | 747.8521 | 897.42 | 1
065B8428 | VFY-WG | 300 | 16 | 28.9 | PL08-BUT | 854.0966 | 1024.92 | 1
065B8429 | VFY-WG | 350 | 16 | 41.4 | PL08-BUT | 2504.4141 | 3005.3 | 3
Дисковый затвор VFY-WG и SYLAX с ручным редукторным приводом, корпус с центрирующими проушинами, для установки в середине трубопровода; материалы: корпус для DN = 25–300 мм — чугун (GG25), для DN = 350 мм — высокопрочный чугун (GGG40); диск — нержавеющая сталь; уплотнение — EPDM; Тмакс. = 130°С
149G079901 | SYLAX | 25 | 10 | 4.6 | PL08-BUT | 244.2027 | 293.04 | 3
149G079008 | SYLAX | 32/40 | 16 | 4.7 | PL08-BUT | 244.2027 | 293.04 | 3
065B7440 | VFY-WG | 50 | 16 | 3.6 | PL08-BUT | 311.575 | 373.89 | 3
065B7441 | VFY-WG | 65 | 16 | 4 | PL08-BUT | 320.2888 | 384.35 | 3
065B7442 | VFY-WG | 80 | 16 | 4.3 | PL08-BUT | 326.9323 | 392.32 | 3
065B7443 | VFY-WG | 100 | 16 | 6.3 | PL08-BUT | 368.3795 | 442.06 | 3
065B7444 | VFY-WG | 125 | 16 | 7.4 | PL08-BUT | 411.2172 | 493.46 | 3
065B7445 | VFY-WG | 150 | 16 | 8.5 | PL08-BUT | 502.2692 | 602.72 | 3
065B7446 | VFY-WG | 200 | 16 | 12.3 | PL08-BUT | 760.9846 | 913.18 | 3
065B7457 | VFY-WG | 250 | 16 | 25.2 | PL08-BUT | 1205.6253 | 1446.75 | 3
065B7458 | VFY-WG | 300 | 16 | 28.9 | PL08-BUT | 1683.0509 | 2019.66 | 3
065B7449 | VFY-WG | 350 | 16 | 41.4 | PL08-BUT | 2624.8726 | 3149.85 | 3
Дисковый затвор VFY-LG с ручным редукторным приводом; корпус с резьбовыми отверстиями, для установки в середине трубопровода или как конечный клапан; материалы: корпус для DN = 50–150 мм — серый чугун (GG25), для DN = 200–300 мм — высокопрочный чугун (GGG40); диск — высокопрочный чугун с эпоксидным покрытием; уплотнение — EPDM; Тмакс. = 120 °С
065B8430 | VFY-LG | 50 | 16 | 4 | PL08-BUT | 372.4892 | 446.99 | 3
065B8431 | VFY-LG | 65 | 16 | 4.5 | PL08-BUT | 387.7538 | 465.3 | 3
065B8432 | VFY-LG | 80 | 16 | 5.4 | PL08-BUT | 423.3815 | 508.06 | 3
065B8433 | VFY-LG | 100 | 16 | 7.9 | PL08-BUT | 469.5564 | 563.47 | 3
065B8434 | VFY-LG | 125 | 16 | 9.9 | PL08-BUT | 515.1133 | 618.14 | 3
065B8435 | VFY-LG | 150 | 16 | 11.9 | PL08-BUT | 492.2679 | 590.72 | 3
065B8436 | VFY-LG | 200 | 16 | 17 | PL08-BUT | 688.9464 | 826.74 | 3
065B8437 | VFY-LG | 250 | 16 | 30.8 | PL08-BUT | 1111.6481 | 1333.98 | 3
065B8438 | VFY-LG | 300 | 16 | 38.3 | PL08-BUT | 1374.9882 | 1649.99 | 3
065B8439 | VFY-LG | 350 | 16 | 49.7 | PL08-BUT | 3169.6808 | 3803.62 | 3
Дисковый затвор VFY-LG с ручным редукторным приводом; корпус с резьбовыми отверстиями, для установки в середине трубопровода или как конечный клапан; материалы: корпус для DN = 50 - 150 мм — серый чугун (GG25), для DN = 200–300 мм — высокопрочный чугун (GGG40); диск — нержавеющая сталь; уплотнение — EPDM; Тмакс. = 130°С
065B7460 | VFY-LG | 50 | 16 | 4 | PL08-BUT | 383.9325 | 460.72 | 3
065B7461 | VFY-LG | 65 | 16 | 4.5 | PL08-BUT | 395.2934 | 474.35 | 3
065B7462 | VFY-LG | 80 | 16 | 5.4 | PL08-BUT | 440.4486 | 528.54 | 3
065B7463 | VFY-LG | 100 | 16 | 7.9 | PL08-BUT | 498.7672 | 598.52 | 3
065B7464 | VFY-LG | 125 | 16 | 9.9 | PL08-BUT | 567.8287 | 681.39 | 3
065B7465 | VFY-LG | 150 | 16 | 11.9 | PL08-BUT | 648.1172 | 777.74 | 3
065B7406 | VFY-LG | 200 | 16 | 17 | PL08-BUT | 1420.782 | 1704.94 | 3
065B7407 | VFY-LG | 250 | 16 | 30.8 | PL08-BUT | 2129.7825 | 2555.74 | 3
065B7408 | VFY-LG | 300 | 16 | 38.3 | PL08-BUT | 2811.6013 | 3373.92 | 3
065B7469 | VFY-LG | 350 | 16 | 49.7 | PL08-BUT | 4331.6753 | 5198.01 | 3
Кодовый номер | Тип | DN, мм | PN, бар | Вес нетто, кг. | Группа скидок | Цена без НДС, евро | Цена с НДС, евро | наличие
Дисковый затвор VFY-WG и SYLAX с ручным редукторным приводом, корпус с центрирующими проушинами для установки в середине трубопровода; материал: корпус — высокопрочный чугун (GGG40), диск — высокопрочный чугун с эпоксидным покрытием; уплотнение — EPDM Тмакс = 120 °С
082X3060 | VFY-WG | 400 | 16 | 67.5 | PL16-BUT-W | 2452.1725 | 2942.61 | 1
082X3061 | VFY-WG | 450 | 16 | 91.5 | PL16-BUT-W | 4306.8832 | 5168.26 | 3
082X3062 | VFY-WG | 500 | 16 | 115.5 | PL16-BUT-W | 4436.107 | 5323.33 | 1
082X3063 | VFY-WG | 600 | 16 | 170 | PL16-BUT-W | 7326.0913 | 8791.31 | 3
Дисковый затвор VFY-WG и SYLAX с ручным редукторным приводом, корпус с центрирующими проушинами для установки в середине трубопровода; материал: корпус — высокопрочный чугун (GGG40), диск — нержавеющая сталь; уплотнение — EPDM; Тмакс = 120 °С
082X3050 | VFY-WG | 400 | 16 | 67.5 | PL16-BUT-W | 3175.8093 | 3810.97 | 3
082X3051 | VFY-WG | 450 | 16 | 91.5 | PL16-BUT-W | 5453.1393 | 6543.77 | 3
082X3052 | VFY-WG | 500 | 16 | 115.5 | PL16-BUT-W | 6062.7551 | 7275.31 | 3
082X3053 | VFY-WG | 600 | 16 | 170 | PL16-BUT-W | 9910.5364 | 11892.64 | 3
Дисковый затвор VFY-LG с ручным редукторным приводом; корпус с резьбовыми отверстиями, для установки в середине трубопровода или как конечный клапан; материалы: корпус — высокопрочный чугун (GGG40); диск — высокопрочный чугун с эпоксидным покрытием; уплотнение — EPDM; Тмакс = 120 °С
082X3080 | VFY-LG | 400 | 16 | 90 | PL16-BUT-W | 3729.5064 | 4475.41 | 3
082X3081 | VFY-LG | 450 | 16 | 122 | PL16-BUT-W | 5516.0929 | 6619.31 | 3
082X3082 | VFY-LG | 500 | 16 | 163 | PL16-BUT-W | 6600.4048 | 7920.49 | 3
082X3083 | VFY-LG | 600 | 16 | 245 | PL16-BUT-W | 11377.5345 | 13653.04 | 3
Дисковый затвор VFY-LG с ручным редукторным приводом; корпус с резьбовыми отверстиями, для установки в середине трубопровода или как конечный клапан; материалы: корпус — высокопрочный чугун (GGG40); диск — нержавеющая сталь; уплотнение — EPDM; Тмакс = 130 °С
082X3070 | VFY-LG | 400 | 16 | 90 | PL16-BUT-W | 4490.0275 | 5388.03
082X3071 | VFY-LG | 450 | 16 | 122 | PL16-BUT-W | 6600.3945 | 7920.47
082X3072 | VFY-LG | 500 | 16 | 163 | PL16-BUT-W | 7968.5023 | 9562.2
082X3073 | VFY-LG | 600 | 16 | 245 | PL16-BUT-W | 14484.8694 | 17381.84
8.2.2. Затворы дисковые с электроприводами
Кодовый номер | Тип | DN, мм | PN, бар | Вес нетто, кг. | Группа скидок | Цена без НДС, евро | Цена с НДС, евро | наличие
Дисковый затвор VFY-WA корпус с центрирующими проушинами, для установки в середине трубопровода; материал: корпус для DN = 50–300 мм — серый чугун (GG25), для DN = 350 мм — высокопрочный чугун (GGG40); диск — высокопрочный чугун с эпоксидным покрытием; уплотнение — EPDM; электропривод — AMB-Y 110/230 В, перем. ток или пост. ток; Тмакс. = 120 °С
065B8440 | VFY-WA | 50 | 16 | 4.1 | PL08-BUT | 833.4039 | 1000.08 | 1
065B8441 | VFY-WA | 65 | 16 | 4.5 | PL08-BUT | 840.4594 | 1008.55 | 1
065B8442 | VFY-WA | 80 | 16 | 4.8 | PL08-BUT | 1226.1429 | 1471.37 | 1
065B8443 | VFY-WA | 100 | 16 | 8.3 | PL08-BUT | 1436.1393 | 1723.37 | 1
065B8444 | VFY-WA | 125 | 16 | 9.5 | PL08-BUT | 1453.3403 | 1744.01 | 1
065B8445 | VFY-WA | 150 | 16 | 12.9 | PL08-BUT | 1477.7925 | 1773.35 | 1
065B8446 | VFY-WA | 200 | 16 | 19.5 | PL08-BUT | 2167.12 | 2600.54 | 1
065B8447 | VFY-WA | 250 | 16 | 37.3 | PL08-BUT | 2418.5327 | 2902.24 | 1
065B8448 | VFY-WA | 300 | 16 | 46.4 | PL08-BUT | 3692.4779 | 4430.97 | 1
065B8449 | VFY-WA | 350 | 16 | 53.2 | PL08-BUT | 5423.8667 | 6508.64 | 3
Дисковый затвор VFY-WA корпус с центрирующими проушинами, для установки в середине трубопровода; материал: корпус для DN = 25–300 мм — серый чугун (GG25), для DN = 350 мм — высокопрочный чугун (GGG40); диск — нержавеющая сталь; уплотнение — EPDM; электропривод — AMB-Y 110/230 В, перем. ток или пост. ток; Тмакс. = 130 °С
082G7350 | VFY-WA | 25 | 10 | 2.9 | PL08-BUT | 829.7886 | 995.75 | 1
082G7351 | VFY-WA | 32/40 | 16 | 3.4 | PL08-BUT | 830.9628 | 997.16 | 1
082G7400 | VFY-WA | 50 | 16 | 4.1 | PL08-BUT | 866.6008 | 1039.92 | 1
082G7401 | VFY-WA | 65 | 16 | 4.5 | PL08-BUT | 868.1561 | 1041.79 | 1
082G7402 | VFY-WA | 80 | 16 | 4.8 | PL08-BUT | 1259.9887 | 1511.99 | 1
082G7403 | VFY-WA | 100 | 16 | 8.3 | PL08-BUT | 1483.0661 | 1779.68 | 1
082G7404 | VFY-WA | 125 | 16 | 9.5 | PL08-BUT | 1563.2104 | 1875.85 | 1
082G7405 | VFY-WA | 150 | 16 | 12.9 | PL08-BUT | 1762.2579 | 2114.71 | 1
082G7410 | VFY-WA | 200 | 16 | 19.5 | PL08-BUT | 2461.0305 | 2953.24 | 1
082G7412 | VFY-WA | 250 | 16 | 37.3 | PL08-BUT | 2799.7872 | 3359.74 | 3
082G7413 | VFY-WA | 300 | 16 | 46.4 | PL08-BUT | 4201.9056 | 5042.29 | 3
082G7409 | VFY-WA | 350 | 16 | 53.2 | PL08-BUT | 5544.3355 | 6653.2 | 3
Дисковый затвор SYLAX, корпус с центрирующими проушинами для установки в середине трубопровода, материал: корпус — серый чугун (GG25); диск для DN = 25–40 мм — нержавеющая сталь, для DN = 50–300 мм — высокопрочный чугун с эпоксидным покрытием; уплотнение — EPDM; электропривод — AMB-Y 24 В перем. ток или пост. ток; Тмакс = 120 °С
082G7361 | VFY-WA | 25 | 10 | 2.9 | PL08-BUT | 829.7886 | 995.75 | 3
082G7362 | VFY-WA | 32/40 | 16 | 3.4 | PL08-BUT | 830.9628 | 997.16 | 3
065B8450 | VFY-WA | 50 | 16 | 4.1 | PL08-BUT | 833.4039 | 1000.08 | 3
065B8451 | VFY-WA | 65 | 16 | 4.6 | PL08-BUT | 840.4594 | 1008.55 | 3
065B8452 | VFY-WA | 80 | 16 | 4.9 | PL08-BUT | 1226.1429 | 1471.37 | 3
065B8453 | VFY-WA | 100 | 16 | 8.3 | PL08-BUT | 1436.1393 | 1723.37 | 3
065B8454 | VFY-WA | 125 | 16 | 9.5 | PL08-BUT | 1453.3403 | 1744.01 | 3
065B8455 | VFY-WA | 150 | 16 | 12.9 | PL08-BUT | 1477.7925 | 1773.35 | 3
065B8456 | VFY-WA | 200 | 16 | 19.9 | PL08-BUT | 2167.12 | 2600.54 | 3
065B8457 | VFY-WA | 250 | 16 | 38.3 | PL08-BUT | 4709.5926 | 5651.51 | 3
Дисковый затвор VFY-WA корпус с центрирующими проушинами для установки в середине трубопровода, материал: корпус — высокопрочный чугун (GGG40); диск — высокопрочный чугун с эпоксидным покрытием; уплотнение — EPDM; электропривод AMB-Y 230 В; Тмакс = 120°С
082X3100 | VFY-WA | 400 | 16 | 79 | PL16-BUT-W | 5033.0126 | 6039.62
082X3101 | VFY-WA | 450 | 16 | 108.5 | PL16-BUT-W | 7767.8789 | 9321.45
082X3102 | VFY-WA | 500 | 16 | 152.5 | PL16-BUT-W | 8387.5578 | 10065.07
082X3103 | VFY-WA | 600 | 16 | 200 | PL16-BUT-W | 11214.4958 | 13457.39
Дисковый затвор VFY-WA корпус с центрирующими проушинами для установки в середине трубопровода, материал: корпус — высокопрочный чугун (GGG40); диск — нержавеющая сталь; уплотнение — EPDM; электропривод AMB-Y 230 В; Тмакс = 130°С
082X3090 | VFY-WA | 400 | 16 | 79 | PL16-BUT-W | 5756.567 | 6907.88
082X3091 | VFY-WA | 450 | 16 | 108.5 | PL16-BUT-W | 8914.0011 | 10696.8
082X3092 | VFY-WA | 500 | 16 | 152.5 | PL16-BUT-W | 10014.0823 | 12016.9
082X3093 | VFY-WA | 600 | 16 | 200 | PL16-BUT-W | 13799.4662 | 16559.36

## 8.3
8.3. Клапаны обратные
Кодовый номер | Тип | DN, мм | Присоеди-нение, дюймы | PN, бар | Kvs, м3/ч | Вес нетто, кг | Группа скидок | Цена без НДС, евро | Цена с НДС, евро | наличие
Обратный клапан пружинный NRV EF с внутренней резьбой, материал корпуса – латунь;Тмакс. = 110 °С
065B8224 | NRV EF | 15 | G ½ | 25 | 4 | 0.15 | PL08-BrassBV | 11.19 | 13.43 | 1
065B8225 | NRV EF | 20 | G ¾ | 25 | 8 | 0.225 | PL08-BrassBV | 14.65 | 17.58 | 1
065B8226 | NRV EF | 25 | G 1 | 25 | 10.3 | 0.33 | PL08-BrassBV | 19.2 | 23.04 | 1
065B8227 | NRV EF | 32 | G 1¼ | 18 | 18 | 0.545 | PL08-BrassBV | 28.62 | 34.34 | 1
065B8228 | NRV EF | 40 | G 1½ | 18 | 24 | 0.685 | PL08-BrassBV | 35.86 | 43.03 | 1
065B8229 | NRV EF | 50 | G 2 | 18 | 40 | 1.025 | PL08-BrassBV | 51.43 | 61.72 | 1
Обратный клапан пружинный NVD 402 фланцевый; материал – чугун; Тмакс. = 100 °С1)
065B7470 | NVD 402 | 40 |  | 16 | 47 | 4.2 | PL16-YZK | 141.76 | 170.11 | 1
065B7471 | NVD 402 | 50 |  | 16 | 99 | 5.8 | PL16-YZK | 147.75 | 177.3 | 1
065B7472 | NVD 402 | 65 |  | 16 | 159 | 8.1 | PL16-YZK | 165.87 | 199.04 | 1
065B7473 | NVD 402 | 80 |  | 16 | 222 | 10.2 | PL16-YZK | 241.26 | 289.51 | 1
065B7474 | NVD 402 | 100 |  | 16 | 396 | 14.5 | PL16-YZK | 334.65 | 401.58 | 1
065B7475 | NVD 402 | 125 |  | 16 | 619 | 24 | PL16-YZK | 416.19 | 499.43 | 1
065B7476 | NVD 402 | 150 |  | 16 | 890 | 32 | PL16-YZK | 574.51 | 689.41 | 1
065B7477 | NVD 402 | 200 |  | 10 | 1120 | 53 | PL16-YZK | 946.78 | 1136.14 | 1
065B7478 | NVD 402 | 250 |  | 10 | 2010 | 94 | PL16-YZK | 2295.39 | 2754.47 | 3
065B7479 | NVD 402 | 300 |  | 10 | 2459 | 140 | PL16-YZK | 3472.85 | 4167.42 | 3
065B7480 | NVD 402 | 350 |  | 10 | 2843 | 225 | PL16-YZK | 6478.89 | 7774.67 | 3
065B7481 | NVD 402 | 400 |  | 10 | 4370 | 312 | PL16-YZK | 14076.05 | 16891.26 | 3
065B7482 | NVD 402 | 500 |  | 10 | 6914 | 540 | PL16-YZK | 39986.18 | 47983.42 | 3
1) Обратные клапаны NVD402 DN = 200–500 мм устанавливаются с фланцами PN = 10 бар. Обратные клапаны данных диаметров под фланцы со сверлением, соответствующим PN = 16 бар, поставляются по спецзаказу. Рабочее давление этих клапанов Рр = 10 бар.
Кодовый номер | Тип | DN, мм | Присоеди-нение, дюймы | PN, бар | Kvs, м3/ч | Кол-во в упаковке, шт. | Группа скидок | Цена без НДС, евро | Цена с НДС, евро | наличие
Обратный клапан пружинный тип 223 с наружной резьбой; материал – латунь; Тмакс. = 80 °С
149B2890 | 223 | 15 | G ¾ | 16 | 4.25 | 10 | PL16-YZK | 60.95 | 73.14 | 1
149B2891 | 223 | 20 | G 1 | 16 | 9 | 10 | PL16-YZK | 60.95 | 73.14 | 1
149B2892 | 223 | 25 | G 1¼ | 16 | 14.5 | 10 | PL16-YZK | 81.44 | 97.73 | 1
149B2893 | 223 | 32 | G 1½ | 16 | 23.3 | 8 | PL16-YZK | 98.13 | 117.76 | 1
149B2894 | 223 | 40 | G 2 | 16 | 40.5 | 8 | PL16-YZK | 129.67 | 155.6 | 1
149B2895 | 223 | 50 | G 2½ | 16 | 65.3 | 8 | PL16-YZK | 238.21 | 285.85 | 1
Комплект присоединительных патрубков (2 гайки, 2 патрубка, 2 прокладки) для обратного клапана тип 223
003H6902 | — | 15 | G ¾ – R ½ | С наружной резьбой R по EN 10266-1, материал – латунь |  | 1 компл. | PL08-IWKS | 22.98 | 27.58
003H6903 | — | 20 | G 1 – R ¾ |  |  | 1 компл. | PL08-IWKS | 36.12 | 43.34
003H6904 | — | 25 | G 1¼ – R 1 |  |  | 1 компл. | PL08-IWKS | 46.98 | 56.38
003H6906 | — | 32 | G 1½ – R 1¼ |  |  | 1 компл. | PL08-DH-V | 106.48 | 127.78
065B2004 | — | 40 | G 2 – R 1½ |  |  | 1 компл. | PL08-DH-V | 114.76 | 137.71
065B2005 | — | 50 | G 2½ – R 2 |  |  | 1 компл. | PL08-DH-V | 122.32 | 146.78
003H6908 | — | 15 | G ¾ | Под приварку, материал патрубка – сталь, материал гайки – латунь |  | 1 компл. | PL08-IWKS | 33.81 | 40.57
003H6909 | — | 20 | G 1 |  |  | 1 компл. | PL08-IWKS | 41.92 | 50.3
003H6910 | — | 25 | G 1¼ |  |  | 1 компл. | PL08-IWKS | 59.1 | 70.92
003H6914 | — | 32 | G 1½ |  |  | 1 компл. | PL08-DH-V | 107.52 | 129.02
065B2006 | — | 40 | G 2 |  |  | 1 компл. | PL08-DH-V | 114.76 | 137.71
065B2007 | — | 50 | G 2½ |  |  | 1 компл. | PL08-DH-V | 122.32 | 146.78
Кодовый номер | Тип | DN, мм | Присоеди-нение, дюймы | PN, бар | Kvs, м3/ч | Вес нетто, кг | Группа скидок | Цена без НДС, евро | Цена с НДС, евро | наличие
Обратный клапан пружинный NVD 812 (полностью из нержавеющей стали) для установки между фланцами; Тмакс. = 350 °С
065B7530 | NVD 812 | 15 | — | 40 | 4.24 | 0.1 | PL16-YZK | 81.04 | 97.25 | 1
065B7531 | NVD 812 | 20 | — | 40 | 7.8 | 0.14 | PL16-YZK | 89.41 | 107.29 | 1
065B7532 | NVD 812 | 25 | — | 40 | 12.4 | 0.23 | PL16-YZK | 98.12 | 117.74 | 1
065B7533 | NVD 812 | 32 | — | 40 | 18 | 0.35 | PL16-YZK | 120.97 | 145.16 | 1
065B7534 | NVD 812 | 40 | — | 40 | 28 | 0.52 | PL16-YZK | 127.35 | 152.82 | 1
065B7535 | NVD 812 | 50 | — | 40 | 40.1 | 0.73 | PL16-YZK | 160.48 | 192.58 | 1
065B7536 | NVD 812 | 65 | — | 40 | 72.5 | 1.52 | PL16-YZK | 249.3 | 299.16 | 1
065B7537 | NVD 812 | 80 | — | 40 | 111 | 2.17 | PL16-YZK | 468.15 | 561.78 | 1
065B7538 | NVD 812 | 100 | — | 40 | 182 | 3.35 | PL16-YZK | 589.16 | 706.99 | 1
065B7539 | NVD 812 | 125 | — | 40 | 302 | 8.55 | PL16-YZK | 1203.48 | 1444.18 | 3
065B7540 | NVD 812 | 150 | — | 40 | 370 | 12.7 | PL16-YZK | 1852.95 | 2223.54 | 3
065B7541 | NVD 812 | 200 | — | 40 | 546 | 30 | PL16-YZK | 2992.74 | 3591.29 | 3
Обратный клапан пружинный NVD 802 для установки между фланцами; материал корпуса: DN = 32–50 мм — DZR латунь, DN = 65–100 мм — чугун (GG25), DN = 125–200 мм — высокопрочный чугун (GGG40); DN = 32–50 мм, Тмакс. = 200 °С; DN = 65–200 мм, Tмакс. = 100 °С
065B7520 | NVD 802 | 32 | — | 16 | 18 | 0.35 | PL16-YZK | 141.99 | 170.39 | 1
065B7521 | NVD 802 | 40 | — | 16 | 28 | 0.72 | PL16-YZK | 144.06 | 172.87 | 1
065B7522 | NVD 802 | 50 | — | 16 | 40.1 | 0.53 | PL16-YZK | 148.26 | 177.91 | 1
065B7523 | NVD 802 | 65 | — | 16 | 72.5 | 1.5 | PL16-YZK | 171.17 | 205.4 | 1
065B7524 | NVD 802 | 80 | — | 16 | 111 | 2.2 | PL16-YZK | 227.59 | 273.11 | 1
065B7525 | NVD 802 | 100 | — | 16 | 182 | 3.4 | PL16-YZK | 322.81 | 387.37 | 1
065B7526 | NVD 802 | 125 | — | 16 | 302 | 8.55 | PL16-YZK | 461.68 | 554.02 | 1
065B7527 | NVD 802 | 150 | — | 16 | 370 | 12.7 | PL16-YZK | 631.13 | 757.36 | 1
065B7528 | NVD 802 | 200 | — | 16 | 546 | 23.4 | PL16-YZK | 1063.59 | 1276.31 | 1
Обратный затвор двустворчатый NVD 805 для установки между фланцами; материал корпуса: чугун, пластины: бронза; Тмакс. = 80 °С
065B7514 | NVD 805 | 350 | — | 16 | 4254 | 70 | PL16-YZK | 3471.84 | 4166.21 | 3
065B7515 | NVD 805 | 400 | — | 16 | 5000 | 99 | PL16-YZK | 5169.83 | 6203.8 | 3
065B7516 | NVD 805 | 450 | — | 16 | 6547 | 118 | PL16-YZK | 6564.62 | 7877.54 | 3
065B7517 | NVD 805 | 500 | — | 16 | 7800 | 180 | PL16-YZK | 10342.69 | 12411.23 | 3
065B7518 | NVD 805 | 600 | — | 16 | 11269 | 250 | PL16-YZK | 14372.39 | 17246.87 | 3

## 8.4
8.4. Фильтры сетчатые
Кодовый номер | Тип | DN, мм | Присоеди-нение, дюймы | PN, бар | Kvs, м3/ч | Кол-во в упаковке, шт. | Группа скидок | Цена без НДС, евро | Цена с НДС, евро
Фильтр сетчатый FVF со сливным краном, PN = 16 бар; материал – чугун; фланцевый; Тмакс. = 150 °С
065B7726 | FVF | 15 | — | 16 | 5.3 | 1 | PL08-FVF | 59.95 | 71.94
065B7727 | FVF | 20 | — | 16 | 9.5 | 1 | PL08-FVF | 62.81 | 75.37
065B7728 | FVF | 25 | — | 16 | 16.5 | 1 | PL08-FVF | 66.62 | 79.94
065B7729 | FVF | 32 | — | 16 | 20 | 1 | PL08-FVF | 74.96 | 89.95
065B7730 | FVF | 40 | — | 16 | 33 | 1 | PL08-FVF | 80.49 | 96.59
065B7731 | FVF | 50 | — | 16 | 54 | 1 | PL08-FVF | 93.29 | 111.95
065B7732 | FVF | 65 | — | 16 | 95 | 1 | PL08-FVF | 122.22 | 146.66
065B7733 | FVF | 80 | — | 16 | 140 | 1 | PL08-FVF | 143.61 | 172.33
065B7734 | FVF | 100 | — | 16 | 201 | 1 | PL08-FVF | 192.45 | 230.94
065B7735 | FVF | 125 | — | 16 | 340 | 1 | PL08-FVF | 322.35 | 386.82
065B7736 | FVF | 150 | — | 16 | 526 | 1 | PL08-FVF | 436.14 | 523.37
065B7737 | FVF | 200 | — | 16 | 870 | 1 | PL08-FVF | 837.76 | 1005.31
065B7738 | FVF | 250 | — | 16 | 1260 | 1 | PL08-FVF | 3087.06 | 3704.47
065B7739 | FVF | 300 | — | 16 | 1735 | 1 | PL08-FVF | 5610.78 | 6732.94
Фильтр сетчатый FVF с пробкой, PN = 16 бар; материал – чугун; фланцевый; Тмакс. = 150 °С
065B7740 | FVF | 15 | — | 16 | 5.3 | 1 | PL08-FVF | 45.76 | 54.91
065B7741 | FVF | 20 | — | 16 | 9.5 | 1 | PL08-FVF | 48.91 | 58.69
065B7742 | FVF | 25 | — | 16 | 16.5 | 1 | PL08-FVF | 52.73 | 63.28
065B7743 | FVF | 32 | — | 16 | 20 | 1 | PL08-FVF | 61.2 | 73.44
065B7744 | FVF | 40 | — | 16 | 33 | 1 | PL08-FVF | 65.97 | 79.16
065B7745 | FVF | 50 | — | 16 | 54 | 1 | PL08-FVF | 79.36 | 95.23
065B7746 | FVF | 65 | — | 16 | 95 | 1 | PL08-FVF | 104.22 | 125.06
065B7747 | FVF | 80 | — | 16 | 140 | 1 | PL08-FVF | 124.43 | 149.32
065B7748 | FVF | 100 | — | 16 | 201 | 1 | PL08-FVF | 185.21 | 222.25
065B7749 | FVF | 125 | — | 16 | 340 | 1 | PL08-FVF | 293.27 | 351.92
065B7750 | FVF | 150 | — | 16 | 526 | 1 | PL08-FVF | 411.28 | 493.54
065B7751 | FVF | 200 | — | 16 | 870 | 1 | PL08-FVF | 802.74 | 963.29
065B7752 | FVF | 250 | — | 16 | 1260 | 1 | PL08-FVF | 3059.63 | 3671.56
065B7753 | FVF | 300 | — | 16 | 1735 | 1 | PL08-FVF | 5582.45 | 6698.94
Фильтр сетчатый FVF с пробкой, PN = 25 бар, фланцевый; материал – чугун; Тмакс. = 150 °С
065B7770 | FVF | 15 | — | 25 | 5.3 | 1 | PL08-FVF | 62.21 | 74.65
065B7771 | FVF | 20 | — | 25 | 9.5 | 1 | PL08-FVF | 66.49 | 79.79
065B7772 | FVF | 25 | — | 25 | 16.5 | 1 | PL08-FVF | 71.65 | 85.98
065B7773 | FVF | 32 | — | 25 | 20 | 1 | PL08-FVF | 83.22 | 99.86
065B7774 | FVF | 40 | — | 25 | 33 | 1 | PL08-FVF | 86.03 | 103.24
065B7775 | FVF | 50 | — | 25 | 54 | 1 | PL08-FVF | 99.67 | 119.6
065B7776 | FVF | 65 | — | 25 | 95 | 1 | PL08-FVF | 130.71 | 156.85
065B7777 | FVF | 80 | — | 25 | 140 | 1 | PL08-FVF | 169.23 | 203.08
065B7778 | FVF | 100 | — | 25 | 201 | 1 | PL08-FVF | 268.55 | 322.26
065B7779 | FVF | 125 | — | 25 | 340 | 1 | PL08-FVF | 367.94 | 441.53
065B7780 | FVF | 150 | — | 25 | 526 | 1 | PL08-FVF | 596.38 | 715.66
065B7781 | FVF | 200 | — | 25 | 870 | 1 | PL08-FVF | 1068.92 | 1282.7
065B7782 | FVF | 250 | — | 25 | 1260 | 1 | PL08-FVF | 4289.54 | 5147.45
065B7783 | FVF | 300 | — | 25 | 1735 | 1 | PL08-FVF | 6828.92 | 8194.7
Магнитная вставка FVF-S для фильтров FVF
065B7790 | FVF-M | 15–20 | — | — | — | 1 | PL08-FVF | 31.85 | 38.22
065B7791 | FVF-M | 25–32 | — | — | — | 1 | PL08-FVF | 31.85 | 38.22
065B7792 | FVF-M | 40 | — | — | — | 1 | PL08-FVF | 34.23 | 41.08
065B7793 | FVF-M | 50 | — | — | — | 1 | PL08-FVF | 35.24 | 42.29
065B7794 | FVF-M | 65 | — | — | — | 1 | PL08-FVF | 52.07 | 62.48
065B7795 | FVF-M | 80 | — | — | — | 1 | PL08-FVF | 52.53 | 63.04
065B7796 | FVF-M | 100–125 | — | — | — | 1 | PL08-FVF | 69.84 | 83.81
065B7797 | FVF-M | 150 | — | — | — | 1 | PL08-FVF | 97.76 | 117.31
065B7798 | FVF-M | 200 | — | — | — | 1 | PL08-FVF | 120.19 | 144.23
065B7799 | FVF-M | 250 | — | — | — | 1 | PL08-FVF | 134.58 | 161.5
065B7800 | FVF-M | 300 | — | — | — | 1 | PL08-FVF | 161.04 | 193.25
Сетка стандартная FVF-S и уплотнение для фильтров FVF
065B7810 | FVF-S | 15–20 | — | — | — | 1 | PL08-FVF | 11.06 | 13.27
065B7812 | FVF-S | 25 | — | — | — | 1 | PL08-FVF | 11.56 | 13.87
065B7813 | FVF-S | 32 | — | — | — | 1 | PL08-FVF | 11.77 | 14.12
065B7814 | FVF-S | 40 | — | — | — | 1 | PL08-FVF | 12.85 | 15.42
065B7815 | FVF-S | 50 | — | — | — | 1 | PL08-FVF | 13.38 | 16.06
065B7816 | FVF-S | 65 | — | — | — | 1 | PL08-FVF | 14.82 | 17.78
065B7817 | FVF-S | 80 | — | — | — | 1 | PL08-FVF | 21.71 | 26.05
065B7818 | FVF-S | 100 | — | — | — | 1 | PL08-FVF | 30.14 | 36.17
065B7819 | FVF-S | 125 | — | — | — | 1 | PL08-FVF | 41.52 | 49.82
065B7820 | FVF-S | 150 | — | — | — | 1 | PL08-FVF | 116.67 | 140
065B7821 | FVF-S | 200 | — | — | — | 1 | PL08-FVF | 169.42 | 203.3
065B7822 | FVF-S | 250 | — | — | — | 1 | PL08-FVF | 186.29 | 223.55
065B7823 | FVF-S | 300 | — | — | — | 1 | PL08-FVF | 248.44 | 298.13
Сливное устройство для фильтров FVF
065B7802 | FVF-B | 15–50 | 10 | 16 |  | 1 | PL08-FVF | 19.24 | 23.09
065B7801 | FVF-B | 65-300 | 15 | 16 |  | 1 | PL08-FVF | 24.06 | 28.87
Кодовый номер | Тип | DN, мм | Присоеди-нение, дюймы | PN, бар | Kvs, м3/ч | Вес нетто, кг | Группа скидок | Цена без НДС, евро | Цена с НДС, евро | наличие
Фильтр сетчатый FVR-D со спускным краном, с внутренней резьбой; материал – латунь DZR; Тмакс. = 130 °С
065B8241 | FVR-D | 15 | Rp ½ | 25 | 4.5 | 0.253 | PL16-YZK | 54.75 | 65.7 | 1
065B8242 | FVR-D | 20 | Rp ¾ | 25 | 7.9 | 0.36 | PL16-YZK | 54.75 | 65.7 | 1
065B8243 | FVR-D | 25 | Rp 1 | 25 | 11.2 | 0.525 | PL16-YZK | 61.94 | 74.33 | 1
065B8244 | FVR-D | 32 | Rp 1¼ | 25 | 17 | 0.725 | PL16-YZK | 68.23 | 81.88 | 1
065B8245 | FVR-D | 40 | Rp 1½ | 25 | 24.5 | 1.108 | PL16-YZK | 119.38 | 143.26 | 1
065B8246 | FVR-D | 50 | Rp 2 | 25 | 36 | 1.703 | PL16-YZK | 149.75 | 179.7 | 1
Фильтр сетчатый FVR с внутренней резьбой; материал – латунь DZR; Тмакс. = 130 °С
065B8234 | FVR | 10 | Rp 3/8 | 25 | 3 | 0.2 | PL16-YZK | 19.36 | 23.23 | 3
065B8235 | FVR | 15 | Rp ½ | 25 | 4.5 | 0.18 | PL16-YZK | 32.33 | 38.8 | 1
065B8236 | FVR | 20 | Rp ¾ | 25 | 7.9 | 0.294 | PL16-YZK | 32.33 | 38.8 | 1
065B8237 | FVR | 25 | Rp 1 | 25 | 11.2 | 0.46 | PL16-YZK | 45.59 | 54.71 | 1
065B8238 | FVR | 32 | Rp 1¼ | 25 | 17 | 0.66 | PL16-YZK | 58.6 | 70.32 | 1
065B8239 | FVR | 40 | Rp 1½ | 25 | 24.5 | 1.021 | PL16-YZK | 82.22 | 98.66 | 1
065B8240 | FVR | 50 | Rp 2 | 25 | 36 | 1.606 | PL16-YZK | 121.52 | 145.82 | 1
Фильтрующая сетка и прокладка для фильтров FVR и FVR-D
065B8247 | — | 10-15 | — | — | — | — | PL16-YZK | 5.11 | 6.13 | 3
065B8248 | — | 20 | — | — | — | — | PL16-YZK | 5.97 | 7.16 | 3
065B8249 | — | 25 | — | — | — | — | PL16-YZK | 6.82 | 8.18 | 3
065B8250 | — | 32 | — | — | — | — | PL16-YZK | 7.68 | 9.22 | 3
065B8251 | — | 40 | — | — | — | — | PL16-YZK | 11.98 | 14.38 | 3
065B8252 | — | 50 | — | — | — | — | PL16-YZK | 15.39 | 18.47 | 3
Сливное устройство для фильтров FVR-D
065B8254 | - | 15-50 |  |  |  |  | PL16-YZK | 15.39 | 18.47 | 3
Фильтр сетчатый Y666 с внутренней резьбой; материал – нержавеющая сталь; Тмакс. = 175 °С
149B5271 | Y666 | 8 | Rp ¼ | 40 | 0.5 | 0.15 | PL16-YZK | 113.54 | 136.25
149B5272 | Y666 | 10 | Rp 3/8 | 40 | 0.65 | 0.15 | PL16-YZK | 113.54 | 136.25 | 3
149B5273 | Y666 | 15 | Rp ½ | 40 | 1.03 | 0.21 | PL16-YZK | 122.93 | 147.52 | 1
149B5274 | Y666 | 20 | Rp ¾ | 40 | 5.3 | 0.28 | PL16-YZK | 149.11 | 178.93 | 1
149B5275 | Y666 | 25 | Rp 1 | 40 | 8.7 | 0.46 | PL16-YZK | 168.27 | 201.92 | 1
149B5276 | Y666 | 32 | Rp 1¼ | 40 | 13.3 | 0.68 | PL16-YZK | 220.09 | 264.11 | 1
149B5277 | Y666 | 40 | Rp 1½ | 40 | 19.3 | 0.92 | PL16-YZK | 298.03 | 357.64 | 1
149B5278 | Y666 | 50 | Rp 2 | 40 | 30.2 | 1.45 | PL16-YZK | 408.32 | 489.98 | 1

## 8.5
8.5. Воздухоотводчики
Кодовый номер | Тип | DN, мм | Присоединение, дюймы | PN, бар | Kvs, м3/ч | Кол-во в упаковке, шт. | Группа скидок | Цена без НДС, евро | Цена с НДС, евро | наличие
Воздухоотводчик Airvent для стояков системы отопления без обратного клапана; материал – латунь; Тмакс. = 110 °С
065B8222 | Airvent | 10 | G3/8 | 10 | — | 1 | PL08-BrassBV | 7.88 | 9.46 | 1
065B822300 | Airvent | 15 | G½ | 10 | — | 1 | PL08-BrassBV | 7.91 | 9.49 | 1

## 8.6
8.6. Осевые сильфонные компенсаторы
Кодовый номер | Тип | DN, мм | Номинальное осевое удлинение 2δ, мм | Длина в свободном состоянии, мм | Кол-во в упаковке, шт. | Группа скидок | Цена без НДС, евро | Цена с НДС, евро | наличие
Осевой компенсатор Danfoss многослойный; материал сильфона – нержавеющая сталь; патрубки под приварку — углеродистая сталь; без гильзы и защитного кожуха; PN = 10 бар, Тмакс. = 300 °С
193B4025 | Danfoss | 15 | 20 (±10) | 122 | 1 | PL08-AR | 85.89 | 103.07 | 2
193B4026 | Danfoss | 20 | 24 (±12) | 122 | 1 | PL08-AR | 92.02 | 110.42 | 1
193B4027 | Danfoss | 25 | 24 (±12) | 122 | 1 | PL08-AR | 99.41 | 119.29 | 1
193B4028 | Danfoss | 32 | 24 (±12) | 122 | 1 | PL08-AR | 105.31 | 126.37 | 2
193B4029 | Danfoss | 40 | 24 (±12) | 144 | 1 | PL08-AR | 133.47 | 160.16 | 2
193B4030 | Danfoss | 50 | 48 (±24) | 174 | 1 | PL08-AR | 154.28 | 185.14 | 1
193B4031 | Danfoss | 65 | 40 (±20) | 176 | 1 | PL08-AR | 189.79 | 227.75 | 1
193B4032 | Danfoss | 80 | 40 (±20) | 174 | 1 | PL08-AR | 231.41 | 277.69 | 2
193B4033 | Danfoss | 100 | 48 (±24) | 174 | 1 | PL08-AR | 258.43 | 310.12 | 2
Осевой компенсатор Danfoss многослойный; материал сильфона — нержавеющая сталь, патрубки под приварку — углеродистая сталь; без гильзы и защитного кожуха; PN = 16 бар, Тмакс. = 300 °С
193B4043G | Danfoss | 125 | 65 (±32) | 336 | 1 | PL08-AR | 1412.35 | 1694.82 | 3
193B4044G | Danfoss | 150 | 73 (±36) | 336 | 1 | PL08-AR | 1546.87 | 1856.24 | 3
193B4045G | Danfoss | 200 | 97 (±48) | 450 | 1 | PL08-AR | 2266.47 | 2719.76 | 3
193B4046G | Danfoss | 250 | 103 (±51) | 440 | 1 | PL08-AR | 2601.4 | 3121.68 | 3
193B4047G | Danfoss | 300 | 40 (±20) | 268 | 1 | PL08-AR | 1741.87 | 2090.24 | 3
193B4048G | Danfoss | 300 | 80 (±40) | 352 | 1 | PL08-AR | 2161.55 | 2593.86 | 3
193B4049G | Danfoss | 300 | 120 (±60) | 529 | 1 | PL08-AR | 3161.04 | 3793.25 | 3
Осевой компенсатор Danfoss многослойный; материал сильфона — нержавеющая сталь, патрубки под приварку — углеродистая сталь; с внутренней гильзой и защитным кожухом; PN = 16 бар, Тмакс. = 300 °С
193B4034 | Danfoss | 15 | 32 (±16) | 222 | 1 | PL08-AR | 200.56 | 240.67 | 2
193B4035 | Danfoss | 20 | 36 (±18) | 226 | 1 | PL08-AR | 208.61 | 250.33 | 2
193B4036 | Danfoss | 25 | 40 (±20) | 220 | 1 | PL08-AR | 210.61 | 252.73 | 2
193B4037 | Danfoss | 32 | 40 (±20) | 242 | 1 | PL08-AR | 240.06 | 288.07 | 2
193B4038 | Danfoss | 40 | 36 (±18) | 238 | 1 | PL08-AR | 250.86 | 301.03 | 2
193B4039 | Danfoss | 50 | 64 (±32) | 302 | 1 | PL08-AR | 273.74 | 328.49 | 2
193B4040 | Danfoss | 65 | 80 (±40) | 352 | 1 | PL08-AR | 414 | 496.8 | 2
193B4041 | Danfoss | 80 | 64 (±32) | 324 | 1 | PL08-AR | 474.41 | 569.29 | 2
193B4042 | Danfoss | 100 | 80 (±40) | 384 | 1 | PL08-AR | 596.29 | 715.55 | 2
Осевой компенсатор Danfoss многослойный; материал сильфона — нержавеющая сталь, патрубки под приварку — углеродистая сталь; с внутренней гильзой и защитным кожухом; PN = 10 бар, Тмакс. = 300 °С
193B4000 | Danfoss | 15 | 32 (±16) | 200 | 1 | PL08-AR | 208.37 | 250.04 | 1
193B4001 | Danfoss | 15 | 64 (±32) | 312 | 1 | PL08-AR | 271.1 | 325.32 | 1
193B4002 | Danfoss | 20 | 40 (±20) | 226 | 1 | PL08-AR | 226.59 | 271.91 | 1
193B4003 | Danfoss | 20 | 80 (±40) | 354 | 1 | PL08-AR | 274.26 | 329.11 | 1
193B4004 | Danfoss | 25 | 36 (±18) | 216 | 1 | PL08-AR | 229.89 | 275.87 | 1
193B4005 | Danfoss | 25 | 64 (±32) | 332 | 1 | PL08-AR | 277.57 | 333.08 | 1
193B4006 | Danfoss | 32 | 36 (±18) | 238 | 1 | PL08-AR | 254.39 | 305.27 | 1
193B4007 | Danfoss | 32 | 80 (±40) | 362 | 1 | PL08-AR | 294.63 | 353.56 | 1
193B4008 | Danfoss | 40 | 36 (±18) | 238 | 1 | PL08-AR | 263.48 | 316.18 | 1
193B4009 | Danfoss | 40 | 64 (±32) | 324 | 1 | PL08-AR | 304.31 | 365.17 | 1
193B4010 | Danfoss | 50 | 48 (±24) | 214 | 1 | PL08-AR | 265.15 | 318.18 | 1
193B4011 | Danfoss | 50 | 80 (±40) | 356 | 1 | PL08-AR | 362.31 | 434.77 | 1
193B4012 | Danfoss | 65 | 40 (±20) | 216 | 1 | PL08-AR | 385.35 | 462.42 | 1
193B4013 | Danfoss | 65 | 80 (±40) | 420 | 1 | PL08-AR | 532.46 | 638.95 | 1
193B4014 | Danfoss | 80 | 40 (±20) | 214 | 1 | PL08-AR | 421.22 | 505.46 | 1
193B4015 | Danfoss | 80 | 80 (±40) | 384 | 1 | PL08-AR | 532 | 638.4 | 1
193B4016 | Danfoss | 100 | 48 (±24) | 214 | 1 | PL08-AR | 532.67 | 639.2 | 2
193B4017 | Danfoss | 100 | 80 (±40) | 356 | 1 | PL08-AR | 636.86 | 764.23 | 2
Осевой компенсатор Danfoss; материал сильфона – нержавеющая сталь, патрубки под приварку — углеродистая сталь; с внутренней гильзой и наружным защитным кожухом; PN = 16 бар, Тмакс. = 300 °С
193B4018 | Danfoss | 80 | 64 (±32) | 324 | 1 | PL08-AR | 672.53 | 807.04 | 2
193B4019 | Danfoss | 100 | 80 (±40) | 384 | 1 | PL08-AR | 898.16 | 1077.79 | 2
193B4020G | Danfoss | 125 | 65 (±32) | 270 | 1 | PL08-AR | 2094.28 | 2513.14 | 1
193B4021G | Danfoss | 150 | 70 (±35) | 346 | 1 | PL08-AR | 2364.65 | 2837.58 | 2
193B4022G | Danfoss | 200 | 90 (±45) | 332 | 1 | PL08-AR | 3066.79 | 3680.15 | 2
193B4023G | Danfoss | 250 | 103 (±51) | 380 | 1 | PL08-AR | 3549.69 | 4259.63 | 2
Осевой компенсатор Ридан; материал сильфона – нержавеющая сталь, патрубки с внешней резьбой — нержавеющая сталь; с внутренней гильзой и без защитного наружного кожуха; PN = 16 бар, Тмакс. = 95 °С
082X9200 | Ридан НС | 15 | +12/-28 | G ½ | 1 | PL08-ARR | 101.94 | 122.33 | 1
082X9201 | Ридан НС | 20 | +12/-28 | G ¾ | 1 | PL08-ARR | 129.79 | 155.75 | 1
082X9202 | Ридан НС | 25 | +12/-28 | G 1 | 1 | PL08-ARR | 144.87 | 173.84 | 1
082X9203 | Ридан НС | 32 | +12/-28 | G 1¼ | 1 | PL08-ARR | 185.01 | 222.01 | 1
082X9204 | Ридан НС | 40 | +12/-28 | G 1½ | 1 | PL08-ARR | 267.32 | 320.78 | 1
082X9205 | Ридан НС | 50 | +12/-28 | G 2 | 1 | PL08-ARR | 283.06 | 339.67 | 1
Осевой компенсатор Ридан; материал сильфона – нержавеющая сталь, патрубки с внешней резьбой — нержавеющая сталь; с внутренней гильзой и наружным защитным кожухом; PN = 16 бар, Тмакс. = 95 °С
082X9206 | Ридан НС | 15 | +15/-35 | G ½ | 1 | PL08-ARR | 106.84 | 128.21 | 1
082X9212 | Ридан НС | 15 | +19/-45 | G ½ | 1 | PL08-ARR | 141.02 | 169.22 | 1
082X9207 | Ридан НС | 20 | +15/-35 | G ¾ | 1 | PL08-ARR | 136.02 | 163.22 | 1
082X9213 | Ридан НС | 20 | +24/-56 | G ¾ | 1 | PL08-ARR | 179.54 | 215.45 | 1
082X9208 | Ридан НС | 25 | +12/-28 | G 1 | 1 | PL08-ARR | 149.92 | 179.9 | 1
082X9214 | Ридан НС | 25 | +19/-45 | G 1 | 1 | PL08-ARR | 196.73 | 236.08 | 1
082X9209 | Ридан НС | 32 | +12/-28 | G 1¼ | 1 | PL08-ARR | 191.13 | 229.36 | 1
082X9215 | Ридан НС | 32 | +19/-45 | G 1¼ | 1 | PL08-ARR | 258.67 | 310.4 | 1
082X9210 | Ридан НС | 40 | +11/-25 | G 1½ | 1 | PL08-ARR | 272.52 | 327.02 | 1
082X9216 | Ридан НС | 40 | +19/-45 | G 1½ | 1 | PL08-ARR | 361.58 | 433.9 | 1
082X9211 | Ридан НС | 50 | +12/-28 | G 2 | 1 | PL08-ARR | 288.27 | 345.92 | 1
082X9217 | Ридан НС | 50 | +19/-45 | G 2 | 1 | PL08-ARR | 393.15 | 471.78 | 1

## 8.7
8.7. Редукционные клапаны
Кодовый номер |  | DN, мм | Присоеди-нение, дюймы | PN, бар | Диапазон настройки давления, бар | Заводская настройка давления, бар | Рекомендуемый максимальный расход через клапан (ΔP<1,5 бар), м3/ч | Группа скидок | Цена без НДС, евро | Цена с НДС, евро | наличие
Клапан редукционный 7bis для поддержания давления «после себя», применяется в системах горячего и холодного водоснабжения, в том числе питьевого; материал корпуса — бронза; Тмакс. = 80 °С
149B7597 | 149B7597 | 15 | Rp ½" | 16 | 1,0–5,0 | 3 | 3 | PL16-SF | 67.84 | 81.41 | 1
149B7598 | 149B7598 | 20 | Rp ¾" | 16 | 1,0–5,0 | 3 | 4 | PL16-SF | 77.97 | 93.56 | 1
149B7599 | 149B7599 | 25 | Rp 1" | 16 | 1,0–5,0 | 3 | 4.2 | PL16-SF | 109.15 | 130.98 | 1
149B7600 | 149B7600 | 32 | Rp 1 ¼" | 16 | 1,0–4,0 | 3 | 8 | PL16-SF | 202.04 | 242.45 | 1
149B7601 | 149B7601 | 40 | Rp 1½" | 16 | 1,0–4,0 | 3 | 10.5 | PL16-SF | 286.78 | 344.14 | 1
149B7602 | 149B7602 | 50 | Rp 2" | 16 | 1,0–4,0 | 3 | 23 | PL16-SF | 430.17 | 516.2 | 1
Клапан редукционный 11bis для поддержания давления «после себя», применяется в системах горячего и холодного водоснабжения, в том числе питьевого; материал корпуса — бронза; Тмакс. = 80 °С
149B7603 | 149B7603 | 15 | Rp ½" | 25 | 1,0–5,5 | 3 | 3.5 | PL16-SF | 156.05 | 187.26 | 1
149B7604 | 149B7604 | 20 | Rp ¾" | 25 | 1,0–5,5 | 3 | 5.5 | PL16-SF | 205.52 | 246.62 | 1
149B7605 | 149B7605 | 25 | Rp 1" | 25 | 1,0–5,5 | 3 | 11.5 | PL16-SF | 285.41 | 342.49 | 1
149B7606 | 149B7606 | 32 | Rp 1 ¼" | 25 | 1,0–5,5 | 3 | 15 | PL16-SF | 402.95 | 483.54 | 3
149B7607 | 149B7607 | 40 | Rp 1½" | 25 | 1,0–5,5 | 3 | 16.5 | PL16-SF | 671.56 | 805.87 | 1
149B7608 | 149B7608 | 50 | Rp 2" | 25 | 1,0–5,5 | 3 | 17.5 | PL16-SF | 733.57 | 880.28 | 1

## 8.8
8.8. Пилотные регулирующие клапаны
Кодовый номер |  | DN, мм | Макси-мальное давление, бар | Сверление фланцев соответствует PN | Kvs, м3/ч | Макс. расход через клапан, м3/ч | Группа скидок | Цена без НДС, евро | Цена с НДС, евро | наличие
Клапан пилотный регулирующий С101; материал: корпус — чугун, седло — нержавеющая сталь; среда — вода; Рмакс. корп. = 25 бар; Тмакс. = 90 °С; монтажное положение для DN = 65–300 мм — НА ГОРИЗОНТАЛЬНОМ ТРУБОПРОВОДЕ
149B001149 | 149B001149 | 40 | 25 | R 1½ | 26.35 | 20.3 | PL16-RV | 2712.46 | 3254.95 | 3
149B001158 | 149B001158 | 40 | 25 | 10/16/25 | 45.66 | 32 | PL16-RV | 2712.46 | 3254.95 | 3
149B001175 | 149B001175 | 50 | 25 | 10/16/25 | 45.66 | 32 | PL16-RV | 2712.46 | 3254.95 | 1
149B10106N | 149B10106N | 65 | 25 | 10/16/25 | 57.75 | 54 | PL16-RV | 2965.97 | 3559.16 | 1
149B10108N | 149B10108N | 80 | 25 | 10/16/25 | 80 | 82 | PL16-RV | 4050.53 | 4860.64 | 1
149B10110N | 149B10110N | 100 | 16 | 10/16 | 136 | 127 | PL16-RV | 5171.98 | 6206.38 | 1
149B001285 | 149B001285 | 100 | 25 | 25 | 136 | 127 | PL16-RV | 5472.23 | 6566.68 | 3
149B10111N | 149B10111N | 125 | 16 | 10/16 | 220 | 199 | PL16-RV | 6401.73 | 7682.08 | 3
149B001301 | 149B001301 | 125 | 25 | 25 | 220 | 199 | PL16-RV | 6763.56 | 8116.27 | 3
149B10112N | 149B10112N | 150 | 16 | 10/16 | 264 | 286 | PL16-RV | 7595.2 | 9114.24 | 3
149B001329 | 149B001329 | 150 | 25 | 25 | 264 | 286 | PL16-RV | 8025.76 | 9630.91 | 3
149B10114N | 149B10114N | 200 | 10 | 10 | 600 | 509 | PL16-RV | 10127.02 | 12152.42 | 3
149B001342 | 149B001342 | 200 | 16 | 16 | 600 | 509 | PL16-RV | 10694.76 | 12833.71 | 3
149B001345 | 149B001345 | 200 | 25 | 25 | 600 | 509 | PL16-RV | 10694.76 | 12833.71 | 3
149B10115N | 149B10115N | 250 | 10 | 10 | 900 | 795 | PL16-RV | 13165.02 | 15798.02 | 3
149B001352 | 149B001352 | 250 | 16 | 16 | 900 | 795 | PL16-RV | 13924.63 | 16709.56 | 3
149B001354 | 149B001354 | 250 | 25 | 25 | 900 | 795 | PL16-RV | 13924.63 | 16709.56 | 3
149B10116N | 149B10116N | 300 | 10 | 10 | 1224 | 1145 | PL16-RV | 17830.57 | 21396.68 | 3
149B001361 | 149B001361 | 300 | 16 | 16 | 1224 | 1145 | PL16-RV | 18806.28 | 22567.54 | 3
149B001362 | 149B001362 | 300 | 25 | 25 | 1224 | 1145 | PL16-RV | 18806.28 | 22567.54 | 3
Для заказа необходимо указать: расход через клапан, давление до клапана, давление после клапана.
Поддерживает постоянное давление «после себя» вне зависимости от изменения водоразбора и изменения давления перед клапаном. Применяется в системах водоснабжения, в том числе питьевого. Поставляется в комплекте: основной клапан, пилотный управляющий клапан, пилотный контур.

## НДС (hidden)
1.2